## 总体情况汇总
全院总设备 500万元以下原值分类 | 总台数 | 总原值 | 截至2026年1月1日过保汇总 |  |  |  | 截至2027年1月1日过保汇总 |  |  |  | 截至2028年1月1日过保汇总
|  |  | 保内台数 N | 保内原值 | 保外台数 Y | 保外原值 | 保内台数 N | 保内原值 | 保外台数 Y | 保外原值 | 保内台数 N | 保内原值 | 保外台数 Y | 保外原值
2025年12期全院资产清单 | 6014 | 392662696 | 2990 | 181472897 | 3024 | 211189799 | 2749 | 156906305 | 3265 | 235756391 | 2360 | 122087900 | 3654 | 270574796
2023-2025发债设备 | 132 | 80836420 | 131 | 79249620 | 1 | 1586800 | 123 | 65428420 | 9 | 15408000 | 105 | 46475530 | 27 | 34360890
总台数 | 6146 | 473499116 | 3121 | 260722517 | 3025 | 212776599 | 2872 | 222334725 | 3274 | 251164391 | 2465 | 168563430 | 3681 | 304935686
全院总设备 （原值500万元以下） | 总台数 | 总原值 | 截至2026年6月1日设备保修情况汇总 |  |  |  | 截至2027年6月1日设备保修情况汇总 |  |  |  | 截至2028年6月1日设备保修情况汇总
|  |  | 保内台数 N | 保内原值 | 保外台数 Y | 保外原值 | 保内台数 N | 保内原值 | 保外台数 Y | 保外原值 | 保内台数 N | 保内原值 | 保外台数 Y | 保外原值
合计： | 6035 | 463725013 | 3076 | 237790206 | 2959 | 225934807 | 2835 | 201264724 | 3200 | 262460289 | 2431 | 141784909 | 3604 | 321940104
另有，大型设备/基建工程配套类设备共254套，无设备原值数据。

## 截止2026.6.1保外设备清单
序号 | 设备名称 | 型号 | 数量 | 启用时间
1 | 过氧化氢灭菌器 | 墨西哥/阿姆斯科 Amsco V-PRO maX | 1 | 2024-10-11
2 | 双波长染料激光治疗机 | 赛诺龙Vbeam Perfecta | 1 | 2025-04-17
3 | 主动脉内球囊反搏仪 | 德塔斯康CARDIOSAVE Hybrid | 1 | 2025-04-17
4 | 大岛抽湿机（档案室） |  | 1 | 2005-11-05
5 | 自动组织脱水机 | MAG-TS1200 | 1 | 2024-09-04
6 | 摊烤片一体机 | A84600030 | 1 | 2024-11-07
7 | 紫外线消毒柜 | 50*40*80cm | 1 | 2024-11-06
8 | 纯水设备 | JC-ML-100L | 1 | 2024-05-29
9 | 鼓风干燥箱 | DHG.9070A | 1 | 2022-09-16
10 | 包埋机 | HistoStar | 1 | 2021-07-23
11 | 轮转式切片机 | HM325 | 1 | 2021-07-23
12 | 生物显微镜 | BX53（LED） | 1 | 2021-12-30
13 | 生物显微镜 | BX53（LED） | 1 | 2021-12-30
14 | 医用冷藏箱 | HYC-356 | 1 | 2020-07-28
15 | 电子体重秤 | HCS-150-RT | 1 | 2020-03-04
16 | 免疫组织化学自动染色机 | HR40-IIA2 | 1 | 2019-08-27
17 | 病理组织盒书写仪器 | YYL-BMH-B | 1 | 2020-03-23
18 | 病理玻片书写仪器 | YYL-ZBP-B | 1 | 2020-03-23
19 | 冰冻切片机 |  | 1 | 2013-09-23
20 | 生物显微镜 |  | 1 | 2013-09-23
21 | 生物显微镜 |  | 1 | 2013-09-23
22 | 空气质量监测仪 | CZN A3 | 1 | 2019-08-19
23 | 奥林巴斯生物显微镜 |  | 1 | 2012-07-25
24 | 包埋机 |  | 1 | 2016-06-21
25 | 生物显微镜 |  | 1 | 2014-06-10
26 | 生物显微镜 |  | 1 | 2014-06-10
27 | TCT薄层细胞检测系统 |  | 1 | 2013-12-24
28 | 全自动封闭组织脱水机 |  | 1 | 2015-05-30
29 | 轮转石蜡切片机 |  | 1 | 2015-05-30
30 | 西门子冰箱 |  | 1 | 2012-12-11
31 | 美的冰箱 |  | 1 | 2014-09-26
32 | 治疗车 | R-C110 | 1 | 2022-03-10
33 | 空气消毒机 |  | 1 | 2018-07-06
34 | 手术辅助照明灯 | LSD-I | 1 | 2025-03-19
35 | 治疗车 | C200 | 1 | 2024-11-04
36 | 治疗车 | C200 | 1 | 2024-11-04
37 | 治疗车 | C200 | 1 | 2025-01-06
38 | 治疗车 | C120 | 1 | 2024-09-18
39 | 电热恒温鼓风干燥箱 | HGZF-II-101-0 | 1 | 2024-11-04
40 | 床单位消毒机 | 四川奥洁 AJ/CDX-600(B2 | 1 | 2024-04-07
41 | 床单位消毒机 | 四川奥洁 AJ/CDX-600(B2 | 1 | 2024-04-07
42 | 神经肌肉刺激治疗仪 | PHENIX | 1 | 2020-02-07
43 | 空气消毒机 | KXGF090A | 1 | 2023-10-20
44 | 医用冷藏箱 | HYC-198S | 1 | 2023-10-20
45 | 低速离心机 | KDC-1044 | 1 | 2023-09-05
46 | 经皮黄疸仪 | BM-100A | 1 | 2022-06-21
47 | 医用冷藏箱 | HYC-198S | 1 | 2023-01-13
48 | 喉镜 | 03.41000.711 | 1 | 2023-03-24
49 | 多普勒胎心仪 | 深圳理邦 SD5 | 1 | 2022-12-02
50 | 多普勒胎心仪 | 深圳理邦 SD5 | 1 | 2022-12-02
51 | 胎心监护仪 | 深圳理邦 F6 | 1 | 2022-12-02
52 | 超声多普勒胎音仪 | CHX-2C++ | 1 | 2022-08-29
53 | 急救车 | B411 | 1 | 2021-05-19
54 | 急救车 | B411 | 1 | 2021-05-19
55 | 挂壁式手术照明灯 | KL01L.IIILEDTR | 1 | 2021-07-11
56 | 挂壁式手术照明灯 | KL01L.IIILEDTR | 1 | 2021-07-11
57 | 多功能恒温箱 | FYL-YS-50LK | 1 | 2021-07-11
58 | 病人监护仪 | iM60 | 1 | 2021-12-24
59 | 急救车 | B411 | 1 | 2021-05-19
60 | 多普勒 | AG-21A | 1 | 2020-11-28
61 | 多普勒 | AG-21A | 1 | 2020-11-28
62 | 医用冷藏箱 | HYC-198S | 1 | 2021-07-12
63 | 新生儿抢救台 | HKN-93 | 1 | 2020-04-13
64 | 新生儿抢救台 | HKN-93 | 1 | 2020-04-13
65 | 空气消毒机 | YKX.P-B-1000 | 1 | 2020-03-23
66 | 空气消毒机 | YKX.P-B-1000 | 1 | 2020-03-23
67 | 空气消毒机 | YKX.P-B-1000 | 1 | 2020-03-23
68 | 空气消毒机 | YKX.P-B-1000 | 1 | 2020-03-23
69 | 空气消毒机 | YKX.P-B-1000 | 1 | 2020-03-23
70 | 婴儿复苏器 | 10-55204 | 1 | 2020-02-07
71 | 婴儿复苏器 | 10-55204 | 1 | 2020-02-07
72 | 神经肌肉刺激治疗仪 | PHENIX | 1 | 2020-02-07
73 | 神经肌肉刺激治疗仪 | PHENIX | 1 | 2020-02-07
74 | 病人监护仪 | iMEC10 | 1 | 2020-03-31
75 | 病人监护仪 | iMEC10 | 1 | 2020-03-31
76 | 输液泵 | ZNB-XD | 1 | 2020-04-17
77 | 输液泵 | ZNB-XD | 1 | 2020-04-17
78 | 输液泵 | ZNB-XD | 1 | 2020-04-17
79 | 提背式诊查床（全不锈钢） |  | 1 | 2013-04-24
80 | 提背式诊查床（全不锈钢） |  | 1 | 2013-04-24
81 | 胎监机 | C21 | 1 | 2019-10-08
82 | 胎监机 | C22 | 1 | 2019-10-08
83 | 病人监护仪 |  | 1 | 2013-11-07
84 | 日本光电心电图机 | ECG-1250P | 1 | 2019-04-04
85 | 胎监机 | C21 | 1 | 2019-10-08
86 | 听力筛查仪 | CN-I-TS | 1 | 2019-08-05
87 | 安泰超净工作台 |  | 1 | 2012-02-06
88 | 胎儿/母亲监护仪 | F6 Express | 1 | 2019-12-03
89 | 胎儿/母亲监护仪 | F6 Express | 1 | 2019-12-03
90 | 胎儿/母亲监护仪 | F6 Express | 1 | 2019-12-03
91 | 胎儿/母亲监护仪 | F6 Express | 1 | 2019-12-03
92 | 生物刺激反馈仪 |  | 1 | 2013-07-22
93 | 血气生化分析仪 | i15 | 1 | 2019-01-15
94 | 医用冷藏箱（医用冰箱） |  | 1 | 2014-12-27
95 | 手动单摇床（含床垫、床头柜、输液架） |  | 1 | 2014-12-27
96 | 手动单摇床（含床垫、床头柜、输液架） |  | 1 | 2014-12-27
97 | 手动单摇床（含床垫、床头柜、输液架） |  | 1 | 2014-12-27
98 | 产床 |  | 1 | 2014-10-25
99 | 挂顶无影灯 |  | 1 | 2014-09-26
100 | 多功能车 |  | 1 | 2011-09-01
101 | 多功能车 |  | 1 | 2011-09-01
102 | 传递窗 |  | 1 | 2016-09-18
103 | 病人监护仪 |  | 1 | 2016-08-26
104 | 病人监护仪 |  | 1 | 2016-08-26
105 | 病人监护仪 |  | 1 | 2016-08-26
106 | 婴儿辐射保暖台 |  | 1 | 2016-10-12
107 | 婴儿辐射保暖台 |  | 1 | 2016-10-12
108 | 胎监机 |  | 1 | 2017-05-18
109 | 胎监机 |  | 1 | 2017-05-18
110 | ABS单摇床 |  | 1 | 2017-05-02
111 | ABS单摇床 |  | 1 | 2017-05-02
112 | ABS单摇床 |  | 1 | 2017-05-02
113 | ABS单摇床 |  | 1 | 2017-05-02
114 | 妇产科诊治综合床 |  | 1 | 2010-12-16
115 | ABS抢救车 |  | 1 | 2017-09-07
116 | 不锈钢病历夹车 |  | 1 | 2017-09-07
117 | 多普勒胎儿心率仪 |  | 1 | 2017-06-30
118 | 产床 |  | 1 | 2017-03-08
119 | 医用冰箱 |  | 1 | 2016-12-01
120 | 胎儿监护仪 |  | 1 | 2016-11-08
121 | 病人监护仪 |  | 1 | 2016-12-06
122 | 病人监护仪 |  | 1 | 2016-12-06
123 | 病人监护仪 |  | 1 | 2016-12-06
124 | 病人监护仪 |  | 1 | 2016-12-06
125 | ABS单摇床 |  | 1 | 2017-05-02
126 | ABS单摇床 |  | 1 | 2017-05-02
127 | ABS单摇床 |  | 1 | 2017-05-02
128 | ABS单摇床 |  | 1 | 2017-05-02
129 | ABS单摇床 |  | 1 | 2017-05-02
130 | ABS单摇床 |  | 1 | 2017-05-02
131 | ABS单摇床 |  | 1 | 2017-05-02
132 | ABS单摇床 |  | 1 | 2017-05-02
133 | ABS单摇床 |  | 1 | 2017-05-02
134 | ABS单摇床 |  | 1 | 2017-05-02
135 | ABS单摇床 |  | 1 | 2017-05-02
136 | ABS单摇床 |  | 1 | 2017-05-02
137 | ABS单摇床 |  | 1 | 2017-05-02
138 | ABS单摇床 |  | 1 | 2017-05-02
139 | ABS单摇床 |  | 1 | 2017-05-02
140 | ABS单摇床 |  | 1 | 2017-05-02
141 | ABS单摇床 |  | 1 | 2017-05-02
142 | ABS单摇床 |  | 1 | 2017-05-02
143 | ABS单摇床 |  | 1 | 2017-05-02
144 | ABS单摇床 |  | 1 | 2017-05-02
145 | ABS单摇床 |  | 1 | 2017-05-02
146 | ABS单摇床 |  | 1 | 2017-05-02
147 | ABS单摇床 |  | 1 | 2017-05-02
148 | ABS单摇床 |  | 1 | 2017-05-02
149 | ABS单摇床 |  | 1 | 2017-05-02
150 | ABS单摇床 |  | 1 | 2017-05-02
151 | ABS单摇床 |  | 1 | 2017-05-02
152 | ABS单摇床 |  | 1 | 2017-05-02
153 | ABS单摇床 |  | 1 | 2017-05-02
154 | ABS单摇床 |  | 1 | 2017-05-02
155 | 妇产科诊治综合床 |  | 1 | 2014-09-02
156 | 钢塑病历柜车 |  | 1 | 2010-02-02
157 | 钢塑升降四轮急诊床 |  | 1 | 2010-02-02
158 | 胎监监护系统（一拖十） |  | 1 | 2015-08-14
159 | ABS单摇床 |  | 1 | 2017-05-02
160 | ABS单摇床 |  | 1 | 2017-05-02
161 | 产床 |  | 1 | 2017-03-08
162 | 胎儿监护仪 |  | 1 | 2018-10-08
163 | 胎儿监护仪 |  | 1 | 2018-10-08
164 | 胎儿监护仪 |  | 1 | 2018-10-08
165 | 胎儿监护仪 |  | 1 | 2018-10-08
166 | 新生儿插管模型 |  | 1 | 2013-12-24
167 | 诊察床 | 1850*700*600MM | 1 | 2024-11-06
168 | 诊察床 | 1850*700*600MM | 1 | 2024-11-06
169 | 诊察床 | 1850*700*550MM | 1 | 2024-11-06
170 | 诊察床 | 1850*700*550MM | 1 | 2024-11-06
171 | 诊察床 | 1850*700*550MM | 1 | 2024-11-06
172 | 治疗车 | C120 | 1 | 2023-05-09
173 | 空气消毒机 | KXZ-Y-1000 | 1 | 2023-11-27
174 | 彩超机 | GE LOGIQ S8 | 1 | 2019-06-12
175 | 诊察床 | SLV-B4013S | 1 | 2023-10-20
176 | 诊察床 | SLV-B4013S | 1 | 2023-10-20
177 | 诊察床 | SLV-B4013S | 1 | 2023-10-20
178 | 诊察床 | SLV-B4013S | 1 | 2023-10-20
179 | 诊察床 | SLV-B4013S | 1 | 2023-10-20
180 | 诊察床 | SLV-B4013S | 1 | 2023-10-20
181 | 诊察床 | SLV-B4013S | 1 | 2023-10-20
182 | 心脏彩超机 | 飞利浦/EPIQ7 | 1 | 2022-09-01
183 | 彩色多普勒超声诊断仪 | HERA W9 | 1 | 2021-08-13
184 | 诊疗床 |  | 1 | 2020-11-26
185 | 诊疗床 |  | 1 | 2020-11-26
186 | 诊疗床 |  | 1 | 2020-11-26
187 | 诊疗床 |  | 1 | 2020-11-26
188 | 彩色多普勒诊断仪 | MyLab Class C | 1 | 2019-06-12
189 | 全身应用彩超（数字化彩色超声诊断系统） | ARIETTA60 | 1 | 2021-04-15
190 | 超声诊断仪 | Voluson E8 | 1 | 2019-11-25
191 | 超声诊断仪 | F37 | 1 | 2019-11-12
192 | 活检枪 |  | 1 | 2014-11-26
193 | 彩色超声诊断系统 |  | 1 | 2014-07-23
194 | 彩色超声诊断系统 |  | 1 | 2014-07-23
195 | 索诺声便携式彩超 |  | 1 | 2011-07-27
196 | 全数字便携式超声诊断系统 |  | 1 | 2015-11-28
197 | 便携式彩色多普勒超声诊断系统 |  | 1 | 2015-11-28
198 | 便携式彩色多普勒超声诊断系统 |  | 1 | 2015-11-28
199 | 超声诊断仪 |  | 1 | 2016-09-27
200 | 超声诊断仪 |  | 1 | 2018-05-29
201 | 彩色超声诊断仪 |  | 1 | 2014-02-25
202 | 超声诊断仪 |  | 1 | 2018-10-19
203 | 医用转运床 | SLV-B4305 | 1 | 2024-10-10
204 | 电热恒温鼓风干燥箱 | HGZF-101-0 | 1 | 2024-07-02
205 | 高流量呼吸湿化治疗仪 | 湖南明康 OH-70B | 1 | 2024-04-15
206 | 高流量呼吸湿化治疗仪 | 湖南明康 OH-70B | 1 | 2024-04-15
207 | 口服药车 | R-C211 | 1 | 2023-10-20
208 | 医用冰箱 | HYC-198S | 1 | 2019-10-22
209 | 红蓝光治疗仪 | JXH-520 | 1 | 2019-10-22
210 | 四肢小关节关节镜 | 美国 锐适/AR-3200-0023 | 1 | 2023-06-14
211 | 电钻 | 瑞士捷迈 89-8507-400-10 | 1 | 2022-12-02
212 | 急救车 | B411 | 1 | 2021-05-19
213 | 下肢被动训练器 | ARTROMOT-K1 Comfort-Chip | 1 | 2021-10-22
214 | 下肢被动训练器 | ARTROMOT-K1 Comfort-Chip | 1 | 2021-10-22
215 | 周林频谱治疗仪 | WS-111T | 1 | 2021-08-05
216 | 周林频谱治疗仪 | WS-111T | 1 | 2021-08-05
217 | 间歇充气压力治疗仪 | LGT-2200HN | 1 | 2020-11-28
218 | 冷疗仪 | KRP-LFQ-M | 1 | 2020-11-28
219 | 红蓝光治疗仪 | YR-580B | 1 | 2020-11-28
220 | 微量注射泵 |  | 1 | 2013-09-16
221 | 病人监护仪 |  | 1 | 2013-10-23
222 | 病人监护仪 |  | 1 | 2013-10-23
223 | 病人监护仪 |  | 1 | 2013-10-23
224 | 病人监护仪 |  | 1 | 2013-10-23
225 | 多功能等离子体手术系统 |  | 1 | 2013-03-04
226 | ABS担架车 |  | 1 | 2012-11-27
227 | 微量注射泵 |  | 1 | 2012-10-16
228 | 病人监护仪 |  | 1 | 2014-07-24
229 | 病人监护仪 |  | 1 | 2014-07-24
230 | 病人监护仪 |  | 1 | 2014-07-24
231 | 病人监护仪 |  | 1 | 2014-07-24
232 | 病人监护仪 |  | 1 | 2011-04-08
233 | 单摇护理床 |  | 1 | 2014-09-28
234 | 单摇护理床 |  | 1 | 2014-09-28
235 | 单摇护理床 |  | 1 | 2014-09-28
236 | 手术动力系统 |  | 1 | 2015-02-09
237 | 骨科手术床 |  | 1 | 2010-01-07
238 | ABS单摇床 |  | 1 | 2016-07-02
239 | ABS单摇床 |  | 1 | 2016-07-02
240 | 双鹰铅屏风 |  | 1 | 2011-05-29
241 | 病人监护仪 |  | 1 | 2011-02-11
242 | 病人监护仪 |  | 1 | 2011-02-11
243 | 关节内窥镜系统 |  | 1 | 2009-10-22
244 | 多道心电图机 |  | 1 | 2018-04-11
245 | 骨科手术牵引架 |  | 1 | 2017-01-12
246 | 关节镜系统 |  | 1 | 2017-01-20
247 | 多参数监护仪 | M800 | 1 | 2024-09-27
248 | 儿童神经心理发育量表工具箱 | Phy-BABY01 | 1 | 2023-07-18
249 | 婴幼儿肺功能测试仪 | MasterScreen | 1 | 2020-11-30
250 | 经皮黄疸仪 | BM-100A | 1 | 2022-06-21
251 | 急救车 | B411 | 1 | 2021-05-19
252 | 儿童视力筛查仪 | VS100 | 1 | 2020-03-23
253 | 多通道心电图机 | ECG-2260 | 1 | 2021-12-24
254 | 空气消毒机 | YKX.P-B-1000 | 1 | 2020-03-23
255 | 掌式监护仪 | M800（新生儿） | 1 | 2020-06-04
256 | 电子婴儿秤 |  | 1 | 2015-02-26
257 | 婴幼儿智能体检仪 |  | 1 | 2017-02-24
258 | 压缩雾化吸入机 |  | 1 | 2017-03-07
259 | 压缩雾化吸入机 |  | 1 | 2017-03-07
260 | 病人监护仪 | GS20 | 1 | 2018-08-30
261 | 病人监护仪 | GS20 | 1 | 2018-08-30
262 | 病人监护仪 | GS20 | 1 | 2018-08-30
263 | 病人监护仪 | GS20 | 1 | 2018-08-30
264 | 喉镜 | 美国伟伦69690 | 1 | 2024-09-27
265 | 空气消毒机 | KXGF090A | 1 | 2024-09-18
266 | 微量注射泵 | SN-50C6 | 1 | 2015-11-18
267 | 微量注射泵 | SN-50C6 | 1 | 2015-11-18
268 | 微量注射泵 | SN-50C6 | 1 | 2015-11-18
269 | 治疗车 |  | 1 | 2023-12-21
270 | 转运车床 | SLV-B4305 | 1 | 2023-11-14
271 | 儿童身高体重测量仪 | SH-700G | 1 | 2023-11-07
272 | 口服药车 | R-C211 | 1 | 2023-08-29
273 | 治疗车 |  | 1 | 2023-11-07
274 | 治疗车 |  | 1 | 2023-11-07
275 | 胶体金颜色判读仪 | PP-C1 | 1 | 2023-01-09
276 | 胶体金颜色判读仪 | PP-C1 | 1 | 2023-01-09
277 | 急救车 | B411 | 1 | 2021-05-19
278 | 掌式监护仪 | M800 | 1 | 2020-03-04
279 | 婴幼儿呼吸机 | InfantFlow SIPAP | 1 | 2020-11-30
280 | 医用冷藏箱 | HYC-198S | 1 | 2020-04-08
281 | 三摇床 |  | 1 | 2018-09-17
282 | 三摇床 |  | 1 | 2018-09-17
283 | 三摇床 |  | 1 | 2018-09-17
284 | 三摇床 |  | 1 | 2018-09-17
285 | 三摇床 |  | 1 | 2018-09-17
286 | 三摇床 |  | 1 | 2018-09-17
287 | 三摇床 |  | 1 | 2018-09-17
288 | 三摇床 |  | 1 | 2018-09-17
289 | 三摇床 |  | 1 | 2018-09-17
290 | 三摇床 |  | 1 | 2018-09-17
291 | 三摇床 |  | 1 | 2018-09-17
292 | 三摇床 |  | 1 | 2018-09-17
293 | 三摇床 |  | 1 | 2018-09-17
294 | 三摇床 |  | 1 | 2018-09-17
295 | 三摇床 |  | 1 | 2018-09-17
296 | 三摇床 |  | 1 | 2018-09-17
297 | 三摇床 |  | 1 | 2018-09-17
298 | 三摇床 |  | 1 | 2018-09-17
299 | 三摇床 |  | 1 | 2018-09-17
300 | 三摇床 |  | 1 | 2018-09-17
301 | 三摇床 |  | 1 | 2018-09-17
302 | 三摇床 |  | 1 | 2018-09-17
303 | 三摇床 |  | 1 | 2018-09-17
304 | 病人监护仪 |  | 1 | 2018-08-30
305 | 多功能车 |  | 1 | 2011-09-01
306 | 多道心电图机 |  | 1 | 2018-04-11
307 | 钢塑抢救车 |  | 1 | 2010-09-09
308 | 病人监护仪 |  | 1 | 2018-08-30
309 | 病历柜 |  | 1 | 2004-07-27
310 | 病人监护仪 |  | 1 | 2018-08-30
311 | 诊察床 | 1900*700*900mm | 1 | 2023-11-27
312 | 医用冷藏箱 | HYC-198S | 1 | 2024-02-23
313 | 穿戴式血氧监测仪 | 成都云卫康WD2B | 1 | 2022-12-02
314 | 诱发电位一体化设备 | SmartEPMO10000 | 1 | 2019-11-20
315 | 可拆卸电屏蔽室 | 2200*2000*2600 | 1 | 2020-08-31
316 | 门诊内镜系统 | TP100 | 1 | 2020-05-15
317 | 纤维鼻咽喉镜 |  | 1 | 2011-03-03
318 | 视频眼震电图 | YD-III | 1 | 2019-11-20
319 | 鼻功能诊疗系统 | GM吉姆/NR6等 | 1 | 2023-06-14
320 | 手术床 |  | 1 | 2018-07-12
321 | 电子纤维喉镜 | FNL-15RP3 | 1 | 2020-04-13
322 | 诊断型听力计（含纯音测听室） |  | 1 | 2015-11-28
323 | 狼牌内窥镜 | 狼牌 | 1 | 2019-01-18
324 | 高清电子鼻咽喉镜 |  | 1 | 2017-08-15
325 | 诊察床 | 1900*650*650mm | 1 | 2023-11-27
326 | 诊察床 | 2000*650*700mm | 1 | 2023-11-27
327 | 呼气分析仪 | Sunvou-CA2122 | 1 | 2024-06-12
328 | 注射泵 | 麦科田 SYS-50*4 | 1 | 2024-04-10
329 | 注射泵 | 麦科田 SYS-50*4 | 1 | 2024-04-10
330 | 注射泵 | 麦科田 SYS-50*4 | 1 | 2024-04-10
331 | 转运床 |  | 1 | 2020-12-23
332 | 等离子手术系统 | PLA-600 | 1 | 2024-11-18
333 | 压缩式雾化器 | NE-C900 | 1 | 2023-11-27
334 | 压缩式雾化器 | NE-C900 | 1 | 2023-11-27
335 | 耳鼻喉科内镜系统 | STORZ/TC201等 | 1 | 2023-06-16
336 | 耳鼻喉科内镜 | STORZ/7220AA等 | 1 | 2023-06-14
337 | 耳鼻喉科内镜 | STORZ/7220AA等 | 1 | 2023-06-14
338 | 耳鼻喉科内镜 | STORZ/7220AA等 | 1 | 2023-06-14
339 | 耳鼻喉科内镜 | STORZ/7220AA等 | 1 | 2023-06-14
340 | 耳鼻喉科内镜 | STORZ/7220AA等 | 1 | 2023-06-14
341 | 耳鼻喉科内镜 | STORZ/7220AA等 | 1 | 2023-06-14
342 | 耳鼻喉科内镜 | STORZ/7220AA等 | 1 | 2023-06-14
343 | 耳鼻喉科内镜 | STORZ/7220AA等 | 1 | 2023-06-14
344 | 耳鼻喉科内镜 | STORZ/7220AA等 | 1 | 2023-06-14
345 | 耳鼻喉科内镜 | STORZ/7220AA等 | 1 | 2023-06-14
346 | 麻醉喉镜 | 儿童 | 1 | 2022-06-14
347 | 微波治疗仪 | WB-3100（AIII） | 1 | 2023-03-24
348 | 高频手术治疗仪 | LG-GZ-100 | 1 | 2022-08-02
349 | 医用头灯 | EL-Q40 | 1 | 2022-03-17
350 | 医用头灯 | EL-Q40 | 1 | 2022-03-17
351 | 医用头灯 | EL-Q40 | 1 | 2022-03-17
352 | 正压通气呼吸机 |  | 1 | 2016-03-14
353 | 诊疗工作站 | MG-ET200 | 1 | 2020-11-28
354 | 诊疗工作站 | MG-ET200 | 1 | 2020-11-28
355 | 诊疗工作站 | MG-ET200 | 1 | 2020-11-28
356 | 耳鼻喉检查椅子 |  | 1 | 2020-11-26
357 | 诊疗工作站 | MG-ET200 | 1 | 2020-11-28
358 | 电动吸引器 | YX930D | 1 | 2021-10-22
359 | ABS单摇床 | KS-S102yh | 1 | 2020-08-10
360 | ABS单摇床 | KS-S102yh | 1 | 2020-08-10
361 | 眩晕检查室 | 2200*2000*2600 | 1 | 2020-08-31
362 | 空气消毒机 | YKX.P-B-1000 | 1 | 2020-03-23
363 | 病人监护仪 | iMEC10 | 1 | 2020-03-31
364 | 病人监护仪 | iMEC10 | 1 | 2020-03-31
365 | 耳科鼻科电钻一体机 | 0SSE0DU0 | 1 | 2019-11-20
366 | ABS抢救车 |  | 1 | 2019-10-22
367 | ABS抢救车 |  | 1 | 2019-10-22
368 | 监护仪 | iMEC10 | 1 | 2019-04-04
369 | 监护仪 | iMEC10 | 1 | 2019-04-04
370 | 宝莱特多参数监护仪 |  | 1 | 2012-11-06
371 | 单摇护理床 |  | 1 | 2014-09-26
372 | 支撑喉镜 |  | 1 | 2004-09-30
373 | 病人监护仪 |  | 1 | 2009-10-23
374 | 食道镜 |  | 1 | 2009-11-16
375 | 正压头套 | 河南驼人A型 | 1 | 2022-09-29
376 | 正压头套 | 河南驼人A型 | 1 | 2022-09-29
377 | 超声波自动消毒机 | PHJT06LA | 1 | 2020-04-07
378 | 按摩床 |  | 1 | 2020-12-21
379 | 采样亭-2 | YF-CY0 | 1 | 2022-06-10
380 | 采样亭-1 | YF-CY0 | 1 | 2022-06-13
381 | 负压隔离舱 | HZ-FYC-01 | 1 | 2020-03-14
382 | 移动空气灭菌站 | MKJ4000-s1/嘉兴和禹 | 1 | 2021-10-22
383 | 移动空气灭菌站 | MKJ4000-s1/嘉兴和禹 | 1 | 2021-10-22
384 | 移动空气灭菌站 | MKJ4000-s1/嘉兴和禹 | 1 | 2021-10-22
385 | 移动空气灭菌站 | MKJ4000-s1/嘉兴和禹 | 1 | 2021-10-22
386 | 移动空气灭菌站 | MKJ4000-s1/嘉兴和禹 | 1 | 2021-10-22
387 | 移动空气灭菌站 | MKJ4000-s1/嘉兴和禹 | 1 | 2021-10-22
388 | 移动空气灭菌站 | MKJ4000-s2/嘉兴和禹 | 1 | 2021-10-22
389 | 移动空气灭菌站 | MKJ4000-s2/嘉兴和禹 | 1 | 2021-10-22
390 | 多功能监护仪 | Q5 | 1 | 2020-12-12
391 | 转运床 | KK-C628 | 1 | 2020-12-14
392 | 器械柜 |  | 1 | 2020-12-21
393 | 负压担架 | HZ-FYC-01 | 1 | 2020-12-23
394 | 红外线监测仪 | SOMENS-CW210 | 1 | 2021-04-13
395 | 转运车 | SLV-B4305 | 1 | 2022-06-13
396 | 红外线监测仪 | SOMENS-CW210 | 1 | 2021-04-13
397 | 红外线监测仪 | SOMENS-CW210 | 1 | 2021-04-13
398 | 急救车 | B411 | 1 | 2020-12-22
399 | 移动空气灭菌站 | MKJ4000-s1/嘉兴和禹 | 1 | 2021-10-22
400 | 移动空气灭菌站 | MKJ4000-s1/嘉兴和禹 | 1 | 2021-10-22
401 | 不锈钢贮槽架 |  | 1 | 2024-02-23
402 | 医用转运床 | SLV-B4305 | 1 | 2024-10-10
403 | 电动流产吸引器 | LX-3 | 1 | 2024-10-10
404 | 治疗车 | R-C110 | 1 | 2023-08-29
405 | 治疗车 | R-C110 | 1 | 2023-08-29
406 | 空气消毒机 | KXD-Y-1300 | 1 | 2023-07-05
407 | 床单位臭氧消毒机 | KeK-G3000C | 1 | 2022-11-29
408 | 手动病床 | BH109 带垫 | 1 | 2020-02-07
409 | 手动病床 | BH109 带垫 | 1 | 2020-02-07
410 | 手动病床 | BH109 带垫 | 1 | 2020-02-07
411 | 手动病床 | BH109 带垫 | 1 | 2020-02-07
412 | 手动病床 | BH109 带垫 | 1 | 2020-02-07
413 | 心电监护仪 | 迈瑞uMEC10 | 1 | 2022-12-01
414 | 心电监护仪 | 迈瑞uMEC10 | 1 | 2022-12-01
415 | 急救车 | B411 | 1 | 2021-05-19
416 | 急救车 | B411 | 1 | 2021-05-19
417 | 宫腔镜摄像系统 | 5525201型 | 1 | 2021-10-22
418 | 电子阴道镜 | C6HD | 1 | 2021-10-22
419 | 宫腔检查镜 | 8654.422 | 1 | 2022-03-17
420 | 电动流产吸引器 | LX-3 | 1 | 2020-02-07
421 | 心电图机 | ECG-2260 | 1 | 2020-12-14
422 | 电动流产吸引器 | LX-3 | 1 | 2021-10-22
423 | ABS单摇床 | KS-S102yh | 1 | 2020-08-10
424 | ABS单摇床 | KS-S102yh | 1 | 2020-08-10
425 | ABS单摇床 | KS-S102yh | 1 | 2020-08-10
426 | ABS单摇床 | KS-S102yh | 1 | 2020-08-10
427 | ABS单摇床 | KS-S102yh | 1 | 2020-08-10
428 | ABS单摇床 | KS-S102yh | 1 | 2020-08-10
429 | ABS单摇床 | KS-S102yh | 1 | 2020-08-10
430 | 空气消毒机 | YKX.P-B-1000 | 1 | 2020-03-23
431 | 多普勒胎心仪 |  | 1 | 2013-09-16
432 | 电动流产吸引器 | LX-3 | 1 | 2020-03-04
433 | 输液泵 | ZNB-XD | 1 | 2020-04-17
434 | 宫腔镜图文工作站 |  | 1 | 2018-12-17
435 | 病人监护仪 |  | 1 | 2013-10-23
436 | 超声电导仪 | ANS-CS-001 | 1 | 2019-08-19
437 | 超声电导仪 | ANS-CS-001 | 1 | 2019-08-19
438 | 病人监护仪 |  | 1 | 2014-11-04
439 | 病人监护仪 |  | 1 | 2014-11-04
440 | 病人监护仪 |  | 1 | 2014-11-04
441 | 病人监护仪 |  | 1 | 2014-11-04
442 | 乐夫监护仪 |  | 1 | 2010-10-19
443 | 妇产科诊治综合床 |  | 1 | 2010-12-16
444 | 妇产科诊治综合床 |  | 1 | 2010-12-16
445 | 机械妇产床 |  | 1 | 2010-12-16
446 | 电动子宫切除器及配套手术器械 |  | 1 | 2016-10-26
447 | 钢塑升降四轮急诊床 |  | 1 | 2010-02-02
448 | 病历柜 |  | 1 | 2004-07-27
449 | 单摇床 |  | 1 | 2018-09-17
450 | 单摇床 |  | 1 | 2018-09-17
451 | 单摇床 |  | 1 | 2018-09-17
452 | 单摇床 |  | 1 | 2018-09-17
453 | 单摇床 |  | 1 | 2018-09-17
454 | 单摇床 |  | 1 | 2018-09-17
455 | 病人监护仪 |  | 1 | 2013-11-07
456 | 病人监护仪 |  | 1 | 2013-11-07
457 | 不锈钢治疗车 | 1200*600*900mm | 1 | 2025-03-19
458 | 注射泵 | 麦科田 SYS-50*4 | 1 | 2024-04-10
459 | 注射泵 | 麦科田 SYS-50*4 | 1 | 2024-04-10
460 | 注射泵 | 麦科田 SYS-50*4 | 1 | 2024-04-10
461 | 注射泵 | 麦科田 SYS-50*4 | 1 | 2024-04-10
462 | 注射泵 | 麦科田 SYS-50*4 | 1 | 2024-04-10
463 | 医用射线悬挂防护屏风 | 落地悬吊B型 | 1 | 2024-09-18
464 | 脉搏血氧饱和度仪 | PC-66B | 1 | 2024-05-29
465 | 高频手术系统 | VI0300S | 1 | 2022-03-16
466 | 急救车 | B411 | 1 | 2021-05-19
467 | 注射泵 | SYS-50 | 1 | 2021-10-22
468 | 多道心电图机 |  | 1 | 2018-04-11
469 | 微量注射泵 |  | 1 | 2010-09-14
470 | 病人监护仪 |  | 1 | 2012-02-06
471 | 病人监护仪 |  | 1 | 2012-02-06
472 | 病人监护仪 |  | 1 | 2010-04-16
473 | 病人监护仪 |  | 1 | 2009-12-08
474 | 单摇护理床 |  | 1 | 2013-08-14
475 | 单摇护理床 |  | 1 | 2013-08-14
476 | 单摇护理床 |  | 1 | 2013-08-14
477 | 单摇护理床 |  | 1 | 2013-08-14
478 | 单摇护理床 |  | 1 | 2013-08-14
479 | 单摇护理床 |  | 1 | 2013-08-14
480 | 单摇护理床 |  | 1 | 2013-08-14
481 | 电子十二指肠镜 |  | 1 | 2016-09-29
482 | 腔内气压弹道碎石机 |  | 1 | 2016-11-14
483 | 胆道镜 |  | 1 | 2016-11-14
484 | 纤维胆道镜 | CHF-P60 | 1 | 2019-04-04
485 | 单摇护理床 |  | 1 | 2013-08-14
486 | 监护仪 | iMEC10 | 1 | 2019-04-04
487 | 监护仪 | iMEC10 | 1 | 2019-04-04
488 | 诊疗床 |  | 1 | 2020-11-26
489 | 微量注射泵 | SN-50C6 | 1 | 2016-12-22
490 | 微量注射泵 | SN-50C6 | 1 | 2016-12-22
491 | 高流量呼吸湿化治疗仪 | 湖南明康 OH-70B | 1 | 2024-04-15
492 | 高流量呼吸湿化治疗仪 | 湖南明康 OH-70B | 1 | 2024-04-15
493 | 高流量呼吸湿化治疗仪 | 湖南明康 OH-70B | 1 | 2024-04-15
494 | 高流量呼吸湿化治疗仪 | 湖南明康 OH-70B | 1 | 2024-04-15
495 | 高流量呼吸湿化治疗仪 | 湖南明康 OH-70B | 1 | 2024-04-15
496 | 高流量呼吸湿化治疗仪 | 湖南明康 OH-70B | 1 | 2024-04-15
497 | 高流量呼吸湿化治疗仪 | 湖南明康 OH-70B | 1 | 2024-04-15
498 | 排痰机 | 珠海黑马 V13 | 1 | 2024-01-23
499 | 除颤仪 | 苏州ZOLL M2 | 1 | 2024-01-23
500 | 空气压力波治疗仪 | 珠海黑马 AP200 | 1 | 2024-01-09
501 | 空气压力波治疗仪 | 珠海黑马 AP200 | 1 | 2024-01-09
502 | 心肺复苏仪 | 苏州尚领 MCC-E4 | 1 | 2024-01-09
503 | 可视喉镜 | 格威 MVL1/MVH1 | 1 | 2024-01-09
504 | 治疗车 | C120 | 1 | 2023-07-06
505 | 治疗车 | C120 | 1 | 2023-07-06
506 | 超声波自动消毒机 | PHJT06LA | 1 | 2020-04-07
507 | 移动空气灭菌站 | MKJ4000-S1 | 1 | 2022-11-29
508 | 移动空气灭菌站 | MKJ4000-S1 | 1 | 2022-11-29
509 | 移动空气灭菌站 | MKJ4000-S1 | 1 | 2022-11-29
510 | 转运车床 | SLV-B4305 | 1 | 2022-11-18
511 | 操作台 |  | 1 | 2022-11-18
512 | 急救车 | B411 | 1 | 2022-11-29
513 | 急救车 | B411 | 1 | 2021-05-19
514 | 急救车 | B411 | 1 | 2021-05-19
515 | 生物信息红外肝病治疗仪 | DSG-III型 | 1 | 2021-07-11
516 | 送药车 |  | 1 | 2020-07-20
517 | 掌式监护仪 | M800 | 1 | 2020-06-04
518 | ABS双摇床 | KS-S206yh | 1 | 2020-08-10
519 | ABS双摇床 | KS-S206yh | 1 | 2020-08-10
520 | ABS双摇床 | KS-S206yh | 1 | 2020-08-10
521 | ABS双摇床 | KS-S206yh | 1 | 2020-08-10
522 | ABS双摇床 | KS-S206yh | 1 | 2020-08-10
523 | ABS双摇床 | KS-S206yh | 1 | 2020-08-10
524 | ABS双摇床 | KS-S206yh | 1 | 2020-08-10
525 | ABS双摇床 | KS-S206yh | 1 | 2020-08-10
526 | ABS双摇床 | KS-S206yh | 1 | 2020-08-10
527 | ABS双摇床 | KS-S206yh | 1 | 2020-08-10
528 | ABS双摇床 | KS-S206yh | 1 | 2020-08-10
529 | ABS双摇床 | KS-S206yh | 1 | 2020-08-10
530 | ABS双摇床 | KS-S206yh | 1 | 2020-08-10
531 | ABS双摇床 | KS-S206yh | 1 | 2020-08-10
532 | ABS双摇床 | KS-S206yh | 1 | 2020-08-10
533 | ABS双摇床 | KS-S206yh | 1 | 2020-08-10
534 | ABS双摇床 | KS-S206yh | 1 | 2020-08-10
535 | ABS双摇床 | KS-S206yh | 1 | 2020-08-10
536 | ABS双摇床 | KS-S206yh | 1 | 2020-08-10
537 | ABS双摇床 | KS-S206yh | 1 | 2020-08-10
538 | ABS双摇床 | KS-S206yh | 1 | 2020-08-10
539 | ABS双摇床 | KS-S206yh | 1 | 2020-08-10
540 | ABS双摇床 | KS-S206yh | 1 | 2020-08-10
541 | ABS双摇床 | KS-S206yh | 1 | 2020-08-10
542 | ABS双摇床 | KS-S206yh | 1 | 2020-08-10
543 | ABS双摇床 | KS-S206yh | 1 | 2020-08-10
544 | ABS双摇床 | KS-S206yh | 1 | 2020-08-10
545 | ABS双摇床 | KS-S206yh | 1 | 2020-08-10
546 | ABS双摇床 | KS-S206yh | 1 | 2020-08-10
547 | ABS双摇床 | KS-S206yh | 1 | 2020-08-10
548 | ABS双摇床 | KS-S206yh | 1 | 2020-08-10
549 | ABS双摇床 | KS-S206yh | 1 | 2020-08-10
550 | ABS双摇床 | KS-S206yh | 1 | 2020-08-10
551 | ABS双摇床 | KS-S206yh | 1 | 2020-08-10
552 | 空气消毒机 | YKX.P-B-1000 | 1 | 2020-03-23
553 | 空气消毒机 | YKX.P-B-1000 | 1 | 2020-03-23
554 | 空气消毒机 | YKX.P-B-1000 | 1 | 2020-03-23
555 | 空气消毒机 | YKX.P-B-1000 | 1 | 2020-03-23
556 | 空气消毒机 | YKX.P-B-1000 | 1 | 2020-03-23
557 | 空气消毒机 | YKX.P-B-1000 | 1 | 2020-03-23
558 | 空气消毒机 | YKX.P-B-1000 | 1 | 2020-03-23
559 | 空气消毒机 | YKX.P-B-1000 | 1 | 2020-03-23
560 | 空气消毒机 | YKX.P-B-1000 | 1 | 2020-03-23
561 | 空气消毒机 | YKX.P-B-1000 | 1 | 2020-03-23
562 | 空气消毒机 | YKX.P-B-1000 | 1 | 2020-03-23
563 | 空气消毒机 | YKX.P-B-1000 | 1 | 2020-03-23
564 | 空气消毒机 | YKX.P-B-1000 | 1 | 2020-03-23
565 | 空气消毒机 | YKX.P-B-1000 | 1 | 2020-03-23
566 | 空气消毒机 | YKX.P-B-1000 | 1 | 2020-03-23
567 | 空气消毒机 | YKX.P-B-1000 | 1 | 2020-03-23
568 | 空气消毒机 | YKX.P-B-1000 | 1 | 2020-03-23
569 | 空气消毒机 | YKX.P-B-1000 | 1 | 2020-03-23
570 | 空气消毒机 | YKX.P-B-1000 | 1 | 2020-03-23
571 | 空气消毒机 | CBR.D | 1 | 2020-03-23
572 | 空气消毒机 | CBR.D | 1 | 2020-03-23
573 | 无创呼吸机 | VPAP ST | 1 | 2020-02-24
574 | 无创呼吸机 | VPAP ST | 1 | 2020-02-24
575 | 无创呼吸机 | VPAP ST | 1 | 2020-02-24
576 | 微量注射泵 | KL-602 | 1 | 2020-02-26
577 | 微量注射泵 | KL-602 | 1 | 2020-02-26
578 | 微量注射泵 | KL-602 | 1 | 2020-02-26
579 | 微量注射泵 | KL-602 | 1 | 2020-02-26
580 | 微量注射泵 | KL-602 | 1 | 2020-02-26
581 | 输液泵 | ZNB-XD | 1 | 2020-02-26
582 | 输液泵 | ZNB-XD | 1 | 2020-02-26
583 | 输液泵 | ZNB-XD | 1 | 2020-02-26
584 | 输液泵 | ZNB-XD | 1 | 2020-02-26
585 | 空气消毒机 | YKX.Z-B-800 | 1 | 2020-03-05
586 | 空气消毒机 | YKX.Z-B-800 | 1 | 2020-03-05
587 | 病人监护仪 | M1000 | 1 | 2020-02-26
588 | 病人监护仪 | M1000 | 1 | 2020-02-26
589 | 输液泵 | ZNB-XD | 1 | 2020-02-26
590 | 呼吸机 | CARESCAPE R860 | 1 | 2020-02-24
591 | 呼吸机 | CARESCAPE R860 | 1 | 2020-02-24
592 | 除颤监护仪 | ZOLL M-SERIES | 1 | 2019-04-04
593 | 病历车 |  | 1 | 2013-06-19
594 | 多道心电图机 |  | 1 | 2016-04-08
595 | 无创呼吸机 |  | 1 | 2017-03-07
596 | 病人监护仪 |  | 1 | 2009-12-08
597 | 冰箱 |  | 1 | 2002-04-26
598 | 美的冰箱 |  | 1 | 2014-09-26
599 | 氧气加压舱 | SHC900GD | 1 | 2022-09-01
600 | 氧气加压舱 | SHC900GD | 1 | 2022-09-01
601 | 空气消毒机 | MMB800 | 1 | 2021-04-12
602 | 空气消毒机 | MMB800 | 1 | 2021-04-12
603 | 空气消毒机 | MMB800 | 1 | 2021-04-12
604 | 空气消毒机 | MMB800 | 1 | 2021-04-12
605 | 空气消毒机 | KXGF090A-B/D | 1 | 2024-06-18
606 | 空气消毒机 | KXGF090A-B/D | 1 | 2024-06-18
607 | 空气消毒机 | KXGF090A-B/D | 1 | 2024-06-18
608 | 空气消毒机 | KXGF090A-B/D | 1 | 2024-06-18
609 | 灭菌物品下送车 | 1100*550*1100 | 1 | 2023-12-06
610 | 污染物品回收车 | 1100*600*1100 | 1 | 2023-12-06
611 | 篮筐转运车 | 600*400*1650mm | 1 | 2023-11-27
612 | 篮筐转运车 | 600*400*1650mm | 1 | 2023-11-27
613 | 极速生物阅读器 | JS-0101-S型 | 1 | 2023-10-20
614 | 下送车 | 1220*580*1210cm | 1 | 2022-10-13
615 | 内镜清洗工作站 | G-26 | 1 | 2019-10-22
616 | 全自动内镜清洗机 | G-16 | 1 | 2019-10-22
617 | 全自动内镜清洗机 | G-16 | 1 | 2019-10-22
618 | 带保护屏热风吹干机 | 广州一心YP-II | 1 | 2022-12-01
619 | 多通道吹干机 | VR-II | 1 | 2021-10-22
620 | 蒸汽清洗机 | DS800 | 1 | 2021-05-12
621 | 高温纸塑封口机 | 850 | 1 | 2021-05-12
622 | 敷料柜 | 1200*500*1800mm | 1 | 2021-05-12
623 | 敷料柜 | 1200*500*1800mm | 1 | 2021-05-12
624 | 不锈钢打包台 | 2000*1200*850+550mm | 1 | 2021-05-12
625 | 不锈钢打包台 | 2000*1200*850+550mm | 1 | 2021-05-12
626 | 物品转运车 | 1500*500*1800mm | 1 | 2021-05-12
627 | 物品转运车 | 1500*500*1800mm | 1 | 2021-05-12
628 | 物品转运车 | 1500*500*1800mm | 1 | 2021-05-12
629 | 检查包装工作站 | 1200*650*1400mm | 1 | 2021-05-12
630 | 五层陈列架 | 1200*500*1800 | 1 | 2020-02-14
631 | 五层陈列架 | 1200*500*1800 | 1 | 2020-02-14
632 | 低温等离子灭菌器 | STERRAD NX | 1 | 2020-03-16
633 | 负压脉动清洗机 | PC-L | 1 | 2019-11-20
634 | 下送车 | 1170*670*1280 | 1 | 2019-08-02
635 | 绝缘检测仪 | Hipot150型 | 1 | 2019-08-02
636 | 干燥柜 | YZK-100 | 1 | 2019-08-02
637 | 下送车 | 1170*670*1280 | 1 | 2019-08-02
638 | 下收车 | 900*550*1500mm | 1 | 2019-08-02
639 | 下收车 | 900*550*1500mm | 1 | 2019-08-02
640 | 下收车 | 900*550*1500mm | 1 | 2019-08-02
641 | 检查包装工作站 | 1100*650*820/1550mm | 1 | 2019-08-02
642 | 气体监测仪 | Z-1500XP(M) | 1 | 2019-08-02
643 | 中英文打印封口机 |  | 1 | 2013-07-19
644 | 高温煮沸槽 | ZF800-A | 1 | 2019-01-02
645 | 合福封口机 |  | 1 | 2011-05-24
646 | 空气消毒机 |  | 1 | 2018-07-06
647 | 空气消毒机 |  | 1 | 2018-07-06
648 | 空气消毒机 |  | 1 | 2018-07-06
649 | 空气消毒机 |  | 1 | 2018-07-06
650 | 空气消毒机 |  | 1 | 2018-07-06
651 | 过氧化氢低温等离子灭菌器 |  | 1 | 2017-08-14
652 | 超声清洗槽 |  | 1 | 2018-07-09
653 | 超声清洗槽 |  | 1 | 2018-07-09
654 | 空气消毒机 |  | 1 | 2018-07-06
655 | 空气消毒机 |  | 1 | 2018-07-06
656 | 空气消毒机 |  | 1 | 2018-07-06
657 | 空气消毒机 |  | 1 | 2018-07-06
658 | 蒸汽灭菌器 | MOST-T25 | 1 | 2021-09-23
659 | 移动空气灭菌站 | MKJ4000-s1/嘉兴和禹 | 1 | 2021-10-22
660 | 移动空气灭菌站 | MKJ4000-s1/嘉兴和禹 | 1 | 2021-10-22
661 | 移动空气灭菌站 | MKJ4000-s1/嘉兴和禹 | 1 | 2021-10-22
662 | 便携式软性纤维镜 | 宾得 Fi-16RBS | 1 | 2024-01-09
663 | 便携式软性纤维镜 | 宾得 Fi-16RBS | 1 | 2024-01-09
664 | 电子气管镜 | 宾得PENTAX/EPX-3000 | 1 | 2022-09-01
665 | 内镜推车 | SLV-C4305 | 1 | 2023-01-09
666 | 发药车 |  | 1 | 2015-02-11
667 | 车床 |  | 1 | 2019-10-22
668 | 医用控温仪 | 珠海黑马 T1 | 1 | 2024-04-07
669 | 监护仪 | iMEC10 | 1 | 2019-04-04
670 | 监护仪 | iMEC10 | 1 | 2019-04-04
671 | 监护仪 | iMEC10 | 1 | 2019-04-04
672 | 治疗车 | HK-N513-2 | 1 | 2025-04-27
673 | 治疗车 | HK-N513-2 | 1 | 2025-04-27
674 | 治疗车 | HK-N513-2 | 1 | 2025-04-27
675 | 治疗车 | HK-N513-2 | 1 | 2025-04-27
676 | 手动双摇护理床（含床头柜、床垫、输液架、餐板） |  | 1 | 2016-02-17
677 | 单摇床 |  | 1 | 2018-09-17
678 | ABS双摇床 | KS-S206yh | 1 | 2020-08-10
679 | 手动单摇床（含床垫、床头柜、输液架） |  | 1 | 2014-11-19
680 | 手动单摇床（含床垫、床头柜、输液架） |  | 1 | 2014-11-19
681 | 手动单摇床（含床垫、床头柜、输液架） |  | 1 | 2014-11-19
682 | 手动单摇床（含床垫、床头柜、输液架） |  | 1 | 2014-11-19
683 | 手动单摇床（含床垫、床头柜、输液架） |  | 1 | 2014-11-19
684 | 快速免疫分析仪 | 雷度 AQT90 FLEX | 1 | 2024-01-09
685 | 医用控温仪 | 珠海黑马 T1 | 1 | 2024-04-07
686 | 单摇护理床 |  | 1 | 2014-09-26
687 | ABS单摇床 | KS-S102yh | 1 | 2020-08-10
688 | ABS单摇床 | KS-S102yh | 1 | 2020-08-10
689 | ABS单摇床 | KS-S102yh | 1 | 2020-08-10
690 | ABS单摇床 | KS-S102yh | 1 | 2020-08-10
691 | ABS单摇床 | KS-S102yh | 1 | 2020-08-10
692 | 手动病床 | BH109 带垫 | 1 | 2020-02-07
693 | 手动病床 | BH109 带垫 | 1 | 2020-02-07
694 | 手动病床 | BH109 带垫 | 1 | 2020-02-07
695 | 病人监护仪 |  | 1 | 2013-10-23
696 | 高流量呼吸湿化治疗仪 | 湖南明康 OH-70B | 1 | 2024-04-15
697 | 高流量呼吸湿化治疗仪 | 湖南明康 OH-70B | 1 | 2024-04-15
698 | 高流量呼吸湿化治疗仪 | 湖南明康 OH-70B | 1 | 2024-04-15
699 | 高流量呼吸湿化治疗仪 | 湖南明康 OH-70B | 1 | 2024-04-15
700 | 高流量呼吸湿化治疗仪 | 湖南明康 OH-70B | 1 | 2024-04-15
701 | 高流量呼吸湿化治疗仪 | 湖南明康 OH-70B | 1 | 2024-04-15
702 | 高流量呼吸湿化治疗仪 | 湖南明康 OH-70B | 1 | 2024-04-15
703 | 高流量呼吸湿化治疗仪 | 湖南明康 OH-70B | 1 | 2024-04-15
704 | 高流量呼吸湿化治疗仪 | 湖南明康 OH-70B | 1 | 2024-04-15
705 | 高流量呼吸湿化治疗仪 | 湖南明康 OH-70B | 1 | 2024-04-15
706 | 高流量呼吸湿化治疗仪 | 湖南明康 OH-70B | 1 | 2024-04-15
707 | 高流量呼吸湿化治疗仪 | 湖南明康 OH-70B | 1 | 2024-04-15
708 | 支气管镜 | BR-1249等 | 1 | 2024-04-11
709 | 血气分析仪 | 雷度 ABL9 | 1 | 2024-01-09
710 | 空气压力波治疗仪 | 珠海黑马 AP200 | 1 | 2024-01-09
711 | 无创呼吸机 | 深圳迈瑞 SV70S | 1 | 2023-03-21
712 | 无创呼吸机 | 深圳迈瑞 SV70S | 1 | 2023-03-21
713 | 无创呼吸机 | 深圳迈瑞 SV70S | 1 | 2023-03-21
714 | 一氧化氮检测仪 | N1 | 1 | 2023-12-06
715 | 胶体金颜色判读器 | PP-C1 | 1 | 2023-11-27
716 | 胶体金颜色判读器 | PP-C1 | 1 | 2023-11-27
717 | 纳库伦呼气分析仪 | Sunvou-CA2122 | 1 | 2023-11-09
718 | 纳库伦呼气分析仪 | Sunvou-CA2122 | 1 | 2023-11-09
719 | 压缩雾化吸入机 | PARI TurboBOY | 1 | 2023-08-29
720 | 压缩雾化吸入机 | PARI TurboBOY | 1 | 2023-08-29
721 | 压缩雾化吸入机 | PARI TurboBOY | 1 | 2023-08-29
722 | 压缩雾化吸入机 | PARI TurboBOY | 1 | 2023-08-29
723 | 压缩雾化吸入机 | PARI TurboBOY | 1 | 2023-08-29
724 | 呼吸湿化治疗仪 | 广州医软 HFT 100 | 1 | 2022-12-02
725 | 急救车 | B411 | 1 | 2023-01-09
726 | 心电监护仪 | 日本光电SVM-7524 | 1 | 2022-12-01
727 | 心电监护仪 | 日本光电SVM-7524 | 1 | 2022-12-01
728 | 心电监护仪 | 日本光电SVM-7524 | 1 | 2022-12-01
729 | 心电监护仪 | 日本光电SVM-7524 | 1 | 2022-12-01
730 | 心电监护仪 | 日本光电SVM-7524 | 1 | 2022-12-01
731 | 心电监护仪 | 日本光电SVM-7524 | 1 | 2022-12-01
732 | 无创呼吸机 | VPAP ST | 1 | 2021-07-11
733 | 无创呼吸机 | VPAP ST | 1 | 2021-07-11
734 | 呼吸机 | VELA | 1 | 2021-10-22
735 | 病人监护仪 | iM60 | 1 | 2021-12-24
736 | 水处理系统 | LDM-III-A-300S | 1 | 2021-08-20
737 | 急救车 | B411 | 1 | 2021-05-19
738 | 病人监护仪 | iM60 | 1 | 2021-12-24
739 | 病人监护仪 | iM60 | 1 | 2021-12-24
740 | 转运车 | SLV-B4305 | 1 | 2021-07-14
741 | 可视喉镜 | TD-C-IV-3 | 1 | 2021-10-22
742 | 无创呼吸机 | VPAP ST | 1 | 2020-10-20
743 | 无创呼吸机 | VPAP ST | 1 | 2020-10-20
744 | 内镜清洗装置 | ALED30 | 1 | 2020-12-07
745 | 脉搏血氧饱和度仪 |  | 1 | 2020-09-25
746 | 脉搏血氧饱和度仪 |  | 1 | 2020-09-25
747 | 单摇床 |  | 1 | 2018-01-06
748 | 单摇床 |  | 1 | 2018-01-06
749 | 单摇床 |  | 1 | 2018-01-06
750 | 单摇床 |  | 1 | 2018-01-06
751 | 单摇床 |  | 1 | 2018-01-06
752 | 单摇床 |  | 1 | 2018-01-06
753 | 单摇床 |  | 1 | 2018-01-06
754 | 单摇床 |  | 1 | 2018-01-06
755 | 单摇床 |  | 1 | 2018-01-06
756 | 单摇床 |  | 1 | 2018-01-06
757 | 单摇床 |  | 1 | 2018-01-06
758 | 单摇床 |  | 1 | 2018-01-06
759 | 单摇床 |  | 1 | 2018-01-06
760 | 单摇床 |  | 1 | 2018-01-06
761 | 单摇床 |  | 1 | 2018-01-06
762 | 单摇床 |  | 1 | 2018-01-06
763 | 单摇床 |  | 1 | 2018-01-06
764 | 空气消毒机 | YKX.Z-B-800 | 1 | 2020-03-05
765 | ABS单摇床 | KS-S102yh | 1 | 2020-08-10
766 | ABS单摇床 | KS-S102yh | 1 | 2020-08-10
767 | ABS单摇床 | KS-S102yh | 1 | 2020-08-10
768 | ABS单摇床 | KS-S102yh | 1 | 2020-08-10
769 | ABS单摇床 | KS-S102yh | 1 | 2020-08-10
770 | ABS单摇床 | KS-S102yh | 1 | 2020-08-10
771 | ABS单摇床 | KS-S102yh | 1 | 2020-08-10
772 | ABS单摇床 | KS-S102yh | 1 | 2020-08-10
773 | ABS单摇床 | KS-S102yh | 1 | 2020-08-10
774 | ABS单摇床 | KS-S102yh | 1 | 2020-08-10
775 | ABS单摇床 | KS-S102yh | 1 | 2020-08-10
776 | ABS单摇床 | KS-S102yh | 1 | 2020-08-10
777 | ABS单摇床 | KS-S102yh | 1 | 2020-08-10
778 | ABS单摇床 | KS-S102yh | 1 | 2020-08-10
779 | ABS单摇床 | KS-S102yh | 1 | 2020-08-10
780 | ABS单摇床 | KS-S102yh | 1 | 2020-08-10
781 | ABS单摇床 | KS-S102yh | 1 | 2020-08-10
782 | ABS单摇床 | KS-S102yh | 1 | 2020-08-10
783 | ABS单摇床 | KS-S102yh | 1 | 2020-08-10
784 | ABS单摇床 | KS-S102yh | 1 | 2020-08-10
785 | ABS单摇床 | KS-S102yh | 1 | 2020-08-10
786 | ABS单摇床 | KS-S102yh | 1 | 2020-08-10
787 | ABS单摇床 | KS-S102yh | 1 | 2020-08-10
788 | 视频插管软镜 | TF52 | 1 | 2020-03-30
789 | 无创呼吸机 |  | 1 | 2017-03-07
790 | 无创呼吸机 |  | 1 | 2017-03-07
791 | 瑞思迈双水平无创呼吸机 |  | 1 | 2018-07-12
792 | 病人监护仪 |  | 1 | 2018-08-30
793 | 多道心电图机 |  | 1 | 2016-04-08
794 | 电子支气管镜 |  | 1 | 2016-05-16
795 | 多功能车 |  | 1 | 2011-09-01
796 | 脉搏血氧饱和度仪 |  | 1 | 2011-10-31
797 | 病人监护仪 |  | 1 | 2018-08-30
798 | 内窥镜储存柜 |  | 1 | 2013-11-24
799 | 单摇护理床 |  | 1 | 2014-09-26
800 | 单摇护理床 |  | 1 | 2014-09-26
801 | 单摇护理床 |  | 1 | 2014-09-26
802 | 单摇护理床 |  | 1 | 2014-09-26
803 | 病历柜 |  | 1 | 1996-10-31
804 | 电动膜式吸引器 |  | 1 | 2004-08-09
805 | 单摇护理床 |  | 1 | 2014-09-26
806 | 单摇护理床 |  | 1 | 2014-09-26
807 | 单摇床 |  | 1 | 2018-01-06
808 | 单摇床 |  | 1 | 2018-01-06
809 | 单摇床 |  | 1 | 2018-01-06
810 | 中央监护系统 | MFM-CMS | 1 | 2019-11-20
811 | 医用手持式压力泵 | 54-04-0000 | 1 | 2019-03-20
812 | 基础护理人 | SS-NS6001 | 1 | 2022-12-02
813 | 基础护理人 | SS-NS6001 | 1 | 2022-12-02
814 | ABS单摇床 | KS-S102yh | 1 | 2020-08-10
815 | ABS单摇床 | KS-S102yh | 1 | 2020-08-10
816 | ABS单摇床 | KS-S102yh | 1 | 2020-08-10
817 | ABS单摇床 | KS-S102yh | 1 | 2020-08-10
818 | ABS单摇床 | KS-S102yh | 1 | 2020-08-10
819 | ABS单摇床 | KS-S102yh | 1 | 2020-08-10
820 | 高级组合式基础护理人 | GD/H100S | 1 | 2020-02-07
821 | 高级组合式基础护理人 | GD/H100S | 1 | 2020-02-07
822 | 新型多功能护理人实习模型（女性） | GD/H2 | 1 | 2020-02-07
823 | 新型多功能护理人实习模型（女性） | GD/H2 | 1 | 2020-02-07
824 | 洗胃机 | DFX-XW.E | 1 | 2024-05-29
825 | 气管插管车 |  | 1 | 2024-04-11
826 | 气管插管车 |  | 1 | 2024-04-11
827 | 高流量呼吸湿化治疗仪 | 湖南明康 OH-70B | 1 | 2024-04-15
828 | 除颤仪 | 苏州ZOLL M2 | 1 | 2024-01-23
829 | 除颤仪 | 苏州ZOLL M2 | 1 | 2024-01-23
830 | 心肺复苏仪 | 苏州尚领 MCC-E4 | 1 | 2024-01-09
831 | 急救车 | B411 | 1 | 2023-10-20
832 | 连续性血液净化设备 | prismaflex | 1 | 2020-05-15
833 | 正压头套 | 河南驼人A型 | 1 | 2022-09-29
834 | 正压头套 | 河南驼人A型 | 1 | 2022-09-29
835 | 正压头套 | 河南驼人A型 | 1 | 2022-09-29
836 | 正压头套 | 河南驼人A型 | 1 | 2022-09-29
837 | 呼吸湿化治疗仪 | 广州医软 HFT 100 | 1 | 2022-12-02
838 | 麻醉视频喉镜 | VL3R | 1 | 2022-12-08
839 | 麻醉视频喉镜 | VL3R | 1 | 2022-12-08
840 | 注射泵 | SYS-50 | 1 | 2022-12-08
841 | 注射泵 | SYS-50 | 1 | 2022-12-08
842 | 吸引器 | ACCUVAC LIie | 1 | 2022-12-08
843 | 胸腔按压机 | MCC-E4 | 1 | 2022-12-09
844 | 吸引器 | ACCUVAC LIie | 1 | 2022-12-08
845 | 心电图机 | IE 300 | 1 | 2022-12-08
846 | 胸腔按压机 | MCC-E4 | 1 | 2022-12-09
847 | 除颤监护仪 | ZOLL M2 | 1 | 2022-12-09
848 | 心电图机 | IE 300 | 1 | 2022-12-08
849 | 楼梯担架 | YSC-H1 | 1 | 2022-12-08
850 | 除颤监护仪 | ZOLL M2 | 1 | 2022-12-09
851 | 铲式担架 | YSC-S10型 | 1 | 2022-12-08
852 | 楼梯担架 | YSC-H1 | 1 | 2022-12-08
853 | 救护车担架 | YDC-3H | 1 | 2022-12-08
854 | 铲式担架 | YSC-S10型 | 1 | 2022-12-08
855 | 呼吸机 | MEDUMAT Standard2 | 1 | 2022-12-09
856 | 救护车担架 | YSC-S10型 | 1 | 2022-12-08
857 | 呼吸机 | MEDUMAT Standard2 | 1 | 2022-12-09
858 | 喉镜 | 内嵌（0.1.2.3） | 1 | 2021-09-23
859 | 可视喉镜 | TD-C-IV | 1 | 2021-10-22
860 | 空气消毒器 | B-800 | 1 | 2021-07-11
861 | 核酸采样亭 | AG-CYT01A | 1 | 2021-05-11
862 | 便携式吸引器 | JX820D-1 | 1 | 2021-08-31
863 | 急救车 | B411 | 1 | 2021-05-19
864 | 气管插管车 | B411 | 1 | 2020-10-12
865 | 急救车 | B411 | 1 | 2020-10-12
866 | 亚低温治疗仪 | HGT-200II | 1 | 2020-12-15
867 | 掌式监护仪 | M800（新生儿） | 1 | 2021-03-17
868 | 全自动洗胃机 | DFX-XW.E | 1 | 2021-07-29
869 | 免疫荧光检测仪 | TZ-301 | 1 | 2021-08-09
870 | 无创呼吸机 | BiPAP A30 | 1 | 2021-05-12
871 | 无创呼吸机 | BiPAP A30 | 1 | 2021-05-12
872 | 超声诊断仪 | LOGIQ V3 | 1 | 2020-08-13
873 | PICCO监测仪 | EV1000A | 1 | 2020-08-13
874 | 手术无影灯 |  | 1 | 2018-07-12
875 | 手术床 |  | 1 | 2018-07-12
876 | 空气消毒机 |  | 1 | 2018-07-06
877 | 空气消毒机 |  | 1 | 2018-07-06
878 | 掌式监护仪 | M800 | 1 | 2020-06-04
879 | ABS双摇床 | KS-S206yh | 1 | 2020-08-10
880 | 自动洗胃机 | SC-II | 1 | 2020-07-28
881 | ABS双摇床 | KS-S206yh | 1 | 2020-08-10
882 | 空气消毒机 | YKX.P-B-1000 | 1 | 2020-03-23
883 | 空气消毒机 | YKX.P-B-1000 | 1 | 2020-03-23
884 | 转运车床 | KK-C628 | 1 | 2020-03-31
885 | 转运车床 | KK-C628 | 1 | 2020-03-31
886 | 转运车床 | KK-C628 | 1 | 2020-03-31
887 | 转运车床 | KK-C628 | 1 | 2020-03-31
888 | 转运车床 | KK-C628 | 1 | 2020-03-31
889 | 空气消毒机 | CBR.D | 1 | 2020-03-23
890 | 空气消毒机 | CBR.D | 1 | 2020-03-23
891 | 全无线软件控制心肺复苏模拟人 | AMBU 2344070 | 1 | 2020-02-07
892 | 脊柱转运板 | DM-FA6827 | 1 | 2020-02-07
893 | 创伤包扎模型 | PP00818 | 1 | 2020-02-07
894 | 空气消毒机 | YKX.Z-B-800 | 1 | 2020-03-05
895 | 空气消毒机 | YKX.Z-B-800 | 1 | 2020-03-05
896 | 空气消毒机 | YKX.Z-B-800 | 1 | 2020-03-05
897 | 空气消毒机 | YKX.Z-B-800 | 1 | 2020-03-05
898 | 抗休克裤 | KXK-10 | 1 | 2020-02-07
899 | 转运床 | XHZ-1型 | 1 | 2020-02-07
900 | 双通道微量注射泵 | KL-702 | 1 | 2020-04-17
901 | 双通道微量注射泵 | KL-702 | 1 | 2020-04-17
902 | 双通道微量注射泵 | KL-702 | 1 | 2020-04-17
903 | 微量注射泵 | KL-602 | 1 | 2020-04-17
904 | 微量注射泵 | KL-602 | 1 | 2020-04-17
905 | 车载急救吸引器 | 维曼、ACCUVAC Lite | 1 | 2019-11-13
906 | 楼梯担架 | 盛昌、YSC-H1型 | 1 | 2019-11-13
907 | 铲式担架 | 盛昌、YSC-S10型 | 1 | 2019-11-13
908 | 转运呼吸机 | ZOLL、EMV+ | 1 | 2019-11-13
909 | 除颤监护仪 | ZOLL-R | 1 | 2019-11-13
910 | 免疫荧光检测仪 |  | 1 | 2018-12-11
911 | 临时起搏器 |  | 1 | 2013-04-24
912 | 除颤监护仪 | R Series | 1 | 2019-11-20
913 | 除颤监护仪 | R Series | 1 | 2019-11-20
914 | 除颤监护仪 | R Series | 1 | 2019-11-20
915 | 呼吸机 | VELA | 1 | 2019-11-20
916 | 呼吸机 | VELA | 1 | 2019-11-20
917 | 呼吸机 | MEDUMAT Standard2 | 1 | 2019-11-20
918 | 心电监护中央站（1拖6） | MFM-CMS | 1 | 2019-11-20
919 | 自动上车架 | Ferno、25型 | 1 | 2019-11-13
920 | 呼吸末二氧化碳血氧监测仪 | KMI605C | 1 | 2019-08-05
921 | 除颤监护仪 | R-Series | 1 | 2019-04-04
922 | 除颤起搏监护仪 |  | 1 | 2011-09-16
923 | 呼吸机 | VELA | 1 | 2019-04-04
924 | 生命体征监测仪 | VS-900 | 1 | 2019-04-04
925 | 急救呼吸机 |  | 1 | 2016-10-14
926 | 多功能转运床 |  | 1 | 2016-08-04
927 | 多道心电图机 |  | 1 | 2016-04-08
928 | 多道心电图机 |  | 1 | 2016-04-08
929 | 呼吸机VELA |  | 1 | 2018-07-12
930 | 脊柱固定板 |  | 1 | 2010-10-12
931 | 脊柱固定板 |  | 1 | 2010-10-12
932 | 急救箱 |  | 1 | 2010-10-12
933 | 急救箱 |  | 1 | 2010-10-12
934 | 急救箱 |  | 1 | 2010-10-12
935 | 急救箱 |  | 1 | 2010-10-12
936 | 多道心电图机 |  | 1 | 2018-04-11
937 | 多道心电图机 |  | 1 | 2018-04-18
938 | 除颤起搏监护仪 |  | 1 | 2018-08-30
939 | 多功能医疗柱 |  | 1 | 2018-10-26
940 | 病人监护仪 | M1000 | 1 | 2020-02-26
941 | 病人监护仪 | M1000 | 1 | 2020-02-26
942 | 病人监护仪 | M1000 | 1 | 2020-02-26
943 | 下肢关节康复器 | YTK-1 | 1 | 2023-05-09
944 | 床单位臭氧消毒机 | KeK-G3000C | 1 | 2023-07-05
945 | 急救车 | B411 | 1 | 2021-05-19
946 | 气压治疗仪 | AirPro-6000 | 1 | 2020-12-15
947 | 心电监护仪 | GS20 | 1 | 2020-11-28
948 | 心电监护仪 | GS20 | 1 | 2020-11-28
949 | 创伤疼痛快速愈合敷贴仪 | FIY-1 | 1 | 2021-10-22
950 | 创伤疼痛快速愈合敷贴仪 | FIY-1 | 1 | 2021-10-22
951 | 周林频谱保健治疗仪 | WS-101C | 1 | 2021-10-22
952 | ABS单摇床 | KS-S102yh | 1 | 2020-08-10
953 | 椎间孔镜系统 | 1002-TS001 | 1 | 2019-11-20
954 | 微量注射泵 |  | 1 | 2013-09-16
955 | 病人监护仪 |  | 1 | 2013-10-23
956 | 病人监护仪 |  | 1 | 2013-10-23
957 | 微量注射泵 |  | 1 | 2013-09-16
958 | 病人监护仪 |  | 1 | 2014-07-24
959 | 病人监护仪 |  | 1 | 2014-07-24
960 | 病人监护仪 |  | 1 | 2009-12-08
961 | 钢塑升降四轮急诊床 |  | 1 | 2010-02-02
962 | 多道心电图机 |  | 1 | 2018-04-11
963 | 电动液压手术床（脊柱手术床） |  | 1 | 2015-10-15
964 | 康佳冰箱 |  | 1 | 2009-08-18
965 | 发药车 | HK-N550 | 1 | 2024-10-30
966 | 微量注射泵 | SN-50C6 | 1 | 2015-11-18
967 | 全数字超声显像诊断仪 | PR363H | 1 | 2020-12-14
968 | 术中神经监护仪 | 8253002 | 1 | 2019-11-20
969 | 急救车 | B411 | 1 | 2021-05-19
970 | 脉管系统成像仪 | MDM-III | 1 | 2019-11-25
971 | 监护仪 | iMEC10 | 1 | 2019-04-04
972 | 监护仪 | iMEC10 | 1 | 2019-04-04
973 | 病人监护仪 |  | 1 | 2012-02-06
974 | 病人监护仪 |  | 1 | 2012-02-06
975 | 脉搏血氧仪 |  | 1 | 2015-11-28
976 | 振动排痰机 |  | 1 | 2015-10-15
977 | 输液泵 |  | 1 | 2011-03-22
978 | 病人监护仪 |  | 1 | 2011-03-21
979 | 病人监护仪 |  | 1 | 2011-03-21
980 | 乐夫监护仪 |  | 1 | 2010-10-19
981 | 活检枪 |  | 1 | 2018-03-18
982 | 多道心电图机 |  | 1 | 2018-04-11
983 | 病历柜 |  | 1 | 2004-07-27
984 | 微量注射泵 |  | 1 | 2010-03-30
985 | 病人监护仪 |  | 1 | 2009-07-01
986 | 单摇护理床 |  | 1 | 2013-08-14
987 | 单摇护理床 |  | 1 | 2013-08-14
988 | 单摇护理床 |  | 1 | 2013-08-14
989 | 乳房活检与旋切系统 |  | 1 | 2013-12-24
990 | 全自动核酸提取仪 | S-S14C | 1 | 2025-03-19
991 | 全自动化学发光测定仪 | AutoLumo A200 Plus | 1 | 2024-11-06
992 | 全自动酶联免疫分析仪 | HB-500E | 1 | 2024-10-30
993 | 生物显微镜 | CX23 | 1 | 2024-10-30
994 | 电热恒温培养箱 | DHP-9162 | 1 | 2024-10-30
995 | 电热恒温培养箱 | DHP-9162 | 1 | 2024-10-30
996 | 生物安全柜 | BSC-1500IIB2-X | 1 | 2021-10-22
997 | 快速全自动一体化实时荧光定量PCR仪 | CXIV-4N3-6 | 1 | 2014-07-31
998 | LED荧光显微镜 | EX30 | 1 | 2014-07-31
999 | 相差显微镜 | CX43 | 1 | 2021-12-30
1000 | 血气分析仪 | 雷度 ABL9 | 1 | 2024-01-09
1001 | 全自动化学发光测定仪 | AutoLumo A2000 Plus | 1 | 2023-10-20
1002 | 全自动化学发光测定仪 | AutoLumo A2000 Plus | 1 | 2023-10-20
1003 | 高压灭菌器 | LMQ.C | 1 | 2023-10-31
1004 | 数显混匀器 | WZR-H6000 | 1 | 2023-10-20
1005 | 电热恒温鼓风干燥箱 | HGZF-101-0 | 1 | 2023-09-05
1006 | 双门冰箱 | HYC-650 | 1 | 2020-08-10
1007 | 双门冰箱 | HYC-650 | 1 | 2020-08-10
1008 | 双门冰箱 | HYC-650 | 1 | 2020-08-10
1009 | 双门冰箱 | HYC-650 | 1 | 2020-08-10
1010 | 双门冰箱 | HYC-650 | 1 | 2020-08-10
1011 | 医用冰箱 | HYC-198S | 1 | 2019-10-22
1012 | 医用冰箱 | HYC-198S | 1 | 2019-10-22
1013 | 自动医用核酸分子杂交仪 | HBHM-3000S | 1 | 2022-09-15
1014 | 基因扩增仪 | TG-96/G/H(b) | 1 | 2022-09-15
1015 | 全自动化学发光免疫分析仪 | Shine i2900 | 1 | 2022-09-15
1016 | 干式荧光免疫分析仪 | FS-301 | 1 | 2022-09-15
1017 | 干式荧光免疫分析仪 | FS-205 | 1 | 2022-09-15
1018 | 干式荧光免疫分析仪 | FS-301 | 1 | 2022-09-15
1019 | 阴道分泌物综合分析仪 | GY66 | 1 | 2022-09-15
1020 | 全自动胶体金分析仪 | HTDS-100A | 1 | 2022-09-15
1021 | 全自动胶体金分析仪 | HTDS-100A | 1 | 2022-09-15
1022 | 尿液化学分析仪 | Mejer-700I | 1 | 2020-12-12
1023 | 全自动血凝分析仪 | STA Compact Max | 1 | 2020-12-12
1024 | 空气消毒机 | KXD-Y-600 | 1 | 2023-06-29
1025 | 低温保存箱 | DW-25L262 | 1 | 2023-06-29
1026 | 医用冷藏箱 | HYC-650 | 1 | 2023-06-29
1027 | 电热恒温培养箱 | 上海一恒DHP-9162 | 1 | 2023-03-06
1028 | 电热恒温培养箱 | 上海一恒DHP-9162 | 1 | 2023-03-06
1029 | 医用冷藏箱 | HYC-310S | 1 | 2023-02-20
1030 | 全自动化学发光免疫分析仪 | MAGLUMI X8 | 1 | 2023-01-09
1031 | 医用冷藏箱 | HYC-198S | 1 | 2020-02-26
1032 | 相差显微镜 | CX43 | 1 | 2022-06-16
1033 | 暗视野显微镜 | CX43 | 1 | 2022-06-16
1034 | 医用冷藏冷冻箱 | HYCD-205 | 1 | 2022-03-28
1035 | 血培养孵育箱模块 | Bact/ALERT | 1 | 2022-06-16
1036 | 全自动血凝分析仪 | CS-5100 | 1 | 2020-08-10
1037 | 离心机 | TDZ4-WS | 1 | 2020-11-30
1038 | 离心机 | TDZ5-WS | 1 | 2020-11-30
1039 | 离心机 | TDZ5-WS | 1 | 2020-11-30
1040 | 离心机 | TD4.5F | 1 | 2020-11-30
1041 | 离心机 | TD4.5F | 1 | 2020-11-30
1042 | 医用冷藏箱 | HYC-68A | 1 | 2021-04-14
1043 | 全自动血气分析仪 | ABL90 FLEX | 1 | 2019-11-13
1044 | 便携式快速实时荧光定量PCR仪 | AGS8830-16 | 1 | 2021-04-13
1045 | 便携式快速实时荧光定量PCR仪 | AGS8830-16 | 1 | 2021-04-13
1046 | 医用低温冰箱 | -25L92 | 1 | 2021-10-22
1047 | 实时荧光定量PCR仪 | 7500 | 1 | 2021-06-03
1048 | 全自动核酸提取仪 | Swift96 | 1 | 2021-06-03
1049 | 生物安全柜 | BSC-1004IIB | 1 | 2020-12-14
1050 | 低温冰箱 | DW-86L338J | 1 | 2020-06-12
1051 | 全自动核酸提取仪 | Smart32 | 1 | 2020-09-25
1052 | 生物安全柜 | BSC-1500IIB2-X | 1 | 2020-07-10
1053 | 全自动医用PCR分析系统 | X960型 | 1 | 2020-07-10
1054 | 立式灭菌器 |  | 1 | 2020-06-01
1055 | 立式灭菌器 |  | 1 | 2020-06-01
1056 | 二氧化碳培养箱 |  | 1 | 2020-06-01
1057 | 全自动尿液分析系统 | IQ200 Sprint+Mejer-700I | 1 | 2020-05-14
1058 | 医用冷藏箱 | HYC-356 | 1 | 2020-07-28
1059 | 全自动核酸提取仪 | Smart32 | 1 | 2020-07-28
1060 | 全自动核酸提取仪 | Smart32 | 1 | 2020-07-28
1061 | 全自动医用PCR分析系统 | X960型 | 1 | 2020-09-18
1062 | 空气消毒机 | YKX.P-B-1000 | 1 | 2020-03-23
1063 | 空气消毒机 | YKX.P-B-1000 | 1 | 2020-03-23
1064 | 空气消毒机 | YKX.P-B-1000 | 1 | 2020-03-23
1065 | 空气消毒机 | YKX.P-B-1000 | 1 | 2020-03-23
1066 | 空气消毒机 | YKX.P-B-1000 | 1 | 2020-03-23
1067 | 空气消毒机 | YKX.P-B-1000 | 1 | 2020-03-23
1068 | 空气消毒机 | YKX.P-B-1000 | 1 | 2020-03-23
1069 | 双目显微镜 | CX33 | 1 | 2020-04-20
1070 | 双目显微镜 | CX33 | 1 | 2020-04-20
1071 | 双目显微镜 | CX33 | 1 | 2020-04-20
1072 | 全自动细菌分枝杆菌培养检测系统 | BacT/ALERT 3D(120 | 1 | 2020-04-19
1073 | 全自动真空采血管脱盖机 | KG-12L | 1 | 2020-02-26
1074 | 酶标仪 |  | 1 | 2018-12-20
1075 | 过敏源监测系统 | C1 | 1 | 2019-11-20
1076 | 水处理系统 |  | 1 | 2018-12-29
1077 | 医用低温保存箱 | DW-86L388J | 1 | 2019-08-05
1079 | 水处理机 |  | 1 | 2019-06-13
1080 | 全自动加样系统 | 1针 | 1 | 2019-06-04
1081 | 医用离心机 |  | 1 | 2012-10-15
1082 | 全自动微生物鉴定药敏系统 |  | 1 | 2011-05-10
1084 | 低速离心机 |  | 1 | 2015-11-28
1085 | 电热恒温培养箱 |  | 1 | 2017-04-29
1086 | 实时荧光定量PCR仪 |  | 1 | 2017-12-06
1087 | 双目生物显微镜 |  | 1 | 2011-01-04
1088 | 全自动血型分析仪 |  | 1 | 2018-03-18
1089 | 全自动血液分析系统 |  | 1 | 2017-08-02
1090 | 全自动细菌分枝杆菌培养监测系统 |  | 1 | 2018-01-23
1091 | 糖化血红蛋白分析仪 |  | 1 | 2017-12-26
1092 | 精子分析仪 |  | 1 | 2017-12-29
1093 | 血库电冰箱 |  | 1 | 1993-06-12
1094 | 生物安全柜 |  | 1 | 2009-09-10
1095 | 全自动化学发光免疫分析仪 |  | 1 | 2018-11-12
1096 | 电热恒温培养箱 |  | 1 | 2017-04-29
1097 | 全自动免疫检测仪 |  | 1 | 2013-12-24
1098 | 智能双门冰箱 |  | 1 | 2016-03-09
1099 | 海尔立柜 |  | 1 | 2011-04-25
1100 | 容声冰箱 |  | 1 | 2010-10-25
1101 | 心电图机 | ECG-2260 | 1 | 2020-12-14
1102 | 心电图机 | 上海光电ECG-2260 | 1 | 2020-02-20
1103 | 心电图机 | 上海光电ECG-2260 | 1 | 2020-02-20
1104 | 液晶视力表 | K185 | 1 | 2024-09-18
1105 | 空气消毒机 | KXGF090A-B/D | 1 | 2024-11-18
1106 | 肺功能仪 | M915 | 1 | 2024-05-29
1107 | 胸阻抗法血流动力学检测系统 | CSM3100 | 1 | 2024-05-29
1108 | 数字化厢式X射线机 | AKHX-55H-RAD | 1 | 2019-11-18
1109 | 医用冰箱 | HYC-198S | 1 | 2019-10-22
1110 | 视功能检查仪 |  | 1 | 2022-09-29
1111 | 智能接种台冰箱 | YC-90EL | 1 | 2022-09-13
1112 | 超声波身高体重仪 |  | 1 | 2015-02-09
1113 | 不锈钢妇科诊查床 |  | 1 | 2011-12-01
1114 | 欧姆龙电子血压计 |  | 1 | 2012-01-12
1115 | 心电图机 |  | 1 | 2015-02-09
1116 | 全自动电子血压计 |  | 1 | 2015-02-09
1117 | 心电图机 |  | 1 | 2016-09-29
1118 | 身高体重一体仪 | YH-1000B | 1 | 2021-11-30
1119 | 幽门螺旋杆菌检测仪 | YH04E | 1 | 2021-10-22
1120 | 呼气试验测试仪 | HCBT-01 | 1 | 2021-10-22
1121 | 诊疗床 |  | 1 | 2020-11-26
1122 | 诊疗床 |  | 1 | 2020-11-26
1123 | 医用冷藏箱 | HYC-198S | 1 | 2021-04-14
1124 | 急救车 | JI-B411 | 1 | 2021-10-22
1125 | 高端彩超 | ACUSON Juniper | 1 | 2021-10-22
1126 | 身高体重血压一体机 | SK-E600A | 1 | 2020-07-14
1127 | 心电图机 | ECG-2260 | 1 | 2020-12-14
1128 | 数字化彩色超声波诊断装置 | ARIETTA 60 | 1 | 2019-11-25
1129 | 视功能检查仪 |  | 1 | 2018-12-12
1130 | 低端彩超机 | LOGIQ F6 | 1 | 2019-11-20
1131 | 日本光电心电图机 | ECG-1250P | 1 | 2019-04-04
1132 | 华凌冰箱 |  | 1 | 2012-05-12
1133 | 中医定向透药治疗仪 | WON-JY1 | 1 | 2021-10-22
1134 | 微量注射泵 | SN-50C6 | 1 | 2019-11-04
1135 | 微量注射泵 | SN-50C6 | 1 | 2019-11-04
1136 | 微量注射泵 | SN-50C6 | 1 | 2019-11-04
1137 | 微量注射泵 | SN-50C6 | 1 | 2019-11-04
1138 | 床单位消毒机 | 四川奥洁 AJ/CDX-600(B2 | 1 | 2024-04-07
1139 | 全数字超声显像诊断仪 | PR363H | 1 | 2020-12-07
1140 | 超声多普勒血流诊断仪 | MB3000 | 1 | 2020-12-07
1141 | 伤口治疗仪 | Greens0-4-3F | 1 | 2019-10-22
1142 | 伤口治疗仪 | Greens0-4-3F | 1 | 2019-10-22
1143 | 伤口治疗仪 |  | 1 | 2019-01-23
1144 | 急救车 | 小型 | 1 | 2023-11-01
1145 | 多功能治疗车 |  | 1 | 2020-02-26
1146 | 病人监护仪 | iMEC10 | 1 | 2020-03-31
1147 | 病人监护仪 | iMEC10 | 1 | 2020-03-31
1148 | 病人监护仪 | iMEC10 | 1 | 2020-03-31
1149 | 病人监护仪 | iMEC10 | 1 | 2020-03-31
1150 | 输液泵 | EH737 | 1 | 2020-02-07
1151 | 肌电生物反馈仪 | Infiniti3000A | 1 | 2021-10-22
1152 | 心理测验系统 |  | 1 | 2010-08-03
1153 | 心理测验系统 |  | 1 | 2010-08-03
1154 | 微电流刺激仪 | WK-1000-01 | 1 | 2024-08-02
1155 | 微电流刺激仪 | CES-I | 1 | 2024-08-02
1156 | 心理测试云平台 | V2.0 | 1 | 2021-10-22
1157 | 韦氏成人智力测验系统 | V4.0（WAIS-IV) | 1 | 2021-10-22
1158 | 电休克 | 美国西格玛SigmaStim Sigma | 1 | 2024-12-04
1159 | 微电流刺激仪 | CES-I | 1 | 2024-08-02
1160 | 微电流刺激仪 | WK-1000-01 | 1 | 2024-08-02
1161 | 双摇床 | KS-S206yh | 1 | 2020-11-28
1162 | 双摇床 | KS-S206yh | 1 | 2020-11-28
1163 | 双摇床 | KS-S206yh | 1 | 2020-11-28
1164 | ABS双摇床 | KS-S206yh | 1 | 2020-08-10
1165 | ABS双摇床 | KS-S206yh | 1 | 2020-08-10
1166 | ABS双摇床 | KS-S206yh | 1 | 2020-08-10
1167 | ABS双摇床 | KS-S206yh | 1 | 2020-08-10
1168 | ABS双摇床 | KS-S206yh | 1 | 2020-08-10
1169 | 双摇床 | KS-S206yh | 1 | 2020-11-28
1170 | 双摇床 | KS-S206yh | 1 | 2020-11-28
1171 | 双摇床 | KS-S206yh | 1 | 2020-11-28
1172 | 双摇床 | KS-S206yh | 1 | 2020-11-28
1173 | 双摇床 | KS-S206yh | 1 | 2020-11-28
1174 | 双摇床 | KS-S206yh | 1 | 2020-11-28
1175 | 双摇床 | KS-S206yh | 1 | 2020-11-28
1176 | 手动单摇床（含床垫、床头柜、输液架） |  | 1 | 2014-12-27
1177 | 手动单摇床（含床垫、床头柜、输液架） |  | 1 | 2014-12-27
1178 | 手动单摇床（含床垫、床头柜、输液架） |  | 1 | 2014-12-27
1179 | 手动单摇床（含床垫、床头柜、输液架） |  | 1 | 2014-12-27
1180 | 手动单摇床（含床垫、床头柜、输液架） |  | 1 | 2014-12-27
1181 | ABS手动双摇护理床 |  | 1 | 2016-03-16
1182 | ABS手动双摇护理床 |  | 1 | 2016-03-16
1183 | 双摇护理床 |  | 1 | 2016-02-23
1184 | 双摇护理床 |  | 1 | 2016-02-23
1185 | 经颅磁电流刺激仪 | Mini3 | 1 | 2023-09-06
1186 | 经颅微电流刺激仪 | Mini3 | 1 | 2023-10-20
1187 | 经颅微电流刺激仪 | Mini3 | 1 | 2023-10-20
1188 | 多导睡眠监测仪 | Grael(80导) | 1 | 2021-10-22
1189 | 经颅磁刺激治疗仪 | Magstim Rapid2 | 1 | 2020-04-19
1190 | 多导睡眠仪 | Alice 6 LED | 1 | 2019-11-26
1191 | 音频电疗机 | DL-YII | 1 | 2023-10-20
1192 | 音频电疗机 | DL-YII | 1 | 2023-10-20
1193 | 音频电疗机 | DL-YII | 1 | 2023-10-20
1194 | 牵引装置 | YXZ-IV | 1 | 2023-10-20
1195 | 病人监护仪 | 迈瑞N12 | 1 | 2024-04-10
1196 | 病人监护仪 | 迈瑞N12 | 1 | 2024-04-10
1197 | 病人监护仪 | 迈瑞N12 | 1 | 2024-04-10
1198 | 病人监护仪 | 迈瑞N12 | 1 | 2024-04-10
1199 | 病历车 | 60格 | 1 | 2025-02-28
1200 | 多功能生物反馈诊疗系统 | WOND3000F0 | 1 | 2025-11-12
1201 | 手动病床 | SLV-B4020 | 1 | 2024-12-04
1202 | 手动病床 | SLV-B4020 | 1 | 2024-12-04
1203 | 手动病床 | SLV-B4020 | 1 | 2024-12-04
1204 | 手动病床 | SLV-B4020 | 1 | 2024-12-04
1205 | 手动病床 | SLV-B4020 | 1 | 2024-12-04
1206 | 手动病床 | SLV-B4020 | 1 | 2024-12-04
1207 | 微量注射泵 | SN-50C6 | 1 | 2019-11-04
1208 | 床单位消毒机 | 四川奥洁 AJ/CDX-600(B2 | 1 | 2024-04-07
1209 | 高流量呼吸湿化治疗仪 | 湖南明康 OH-70B | 1 | 2024-04-15
1210 | 手动单摇床（含床垫、床头柜、输液架、餐板） |  | 1 | 2013-07-28
1211 | 手动单摇床（含床垫、床头柜、输液架、餐板） |  | 1 | 2013-07-28
1212 | 手动单摇床（含床垫、床头柜、输液架、餐板） |  | 1 | 2013-07-28
1213 | 手动单摇床（含床垫、床头柜、输液架、餐板） |  | 1 | 2013-07-28
1214 | ABS单摇床 | KS-S102yh | 1 | 2020-08-10
1215 | ABS单摇床 | KS-S102yh | 1 | 2020-08-10
1216 | ABS单摇床 | KS-S102yh | 1 | 2020-08-10
1217 | 转运车床 | SLV-B4307 | 1 | 2023-10-20
1218 | 多功能神经康复诊疗系统 | 三甲WOND2000F0 | 1 | 2020-08-13
1219 | 中频电疗仪 | 北京爱沃斯ECM99-IC | 1 | 2022-12-03
1220 | 中频电疗仪 | 北京爱沃斯ECM99-IC | 1 | 2022-12-03
1221 | 中频电疗仪 | 北京爱沃斯ECM99-IC | 1 | 2022-12-03
1222 | 中频电疗仪 | 北京爱沃斯ECM99-IC | 1 | 2022-12-03
1223 | 中频电疗仪 | 北京爱沃斯ECM99-IC | 1 | 2022-12-03
1224 | 神经肌肉电疗仪 | 北京御健KT-1 | 1 | 2022-12-03
1225 | 干扰电治疗仪 | 日本由企画IFC a1 | 1 | 2022-12-02
1226 | 肌肉神经刺激仪 | FC-JR01 | 1 | 2022-09-01
1227 | 神经肌肉电刺激仪 | 广州雪力昂HLO-DC100A | 1 | 2022-12-02
1228 | 吞咽神经肌肉电刺激仪 | 广州雪力昂HLO-GJ13A | 1 | 2022-12-02
1229 | 膈肌起搏器 | 常州思雅YS1001J | 1 | 2022-12-02
1230 | 手动病床 | BH110 带垫 | 1 | 2020-02-07
1231 | 手动病床 | BH110 带垫 | 1 | 2020-02-07
1232 | 手动病床 | BH110 带垫 | 1 | 2020-02-07
1233 | 手动病床 | BH110 带垫 | 1 | 2020-02-07
1234 | 手动病床 | BH110 带垫 | 1 | 2020-02-07
1235 | 手动病床 | BH110 带垫 | 1 | 2020-02-07
1236 | 手动病床 | BH110 带垫 | 1 | 2020-02-07
1237 | 手动病床 | BH110 带垫 | 1 | 2020-02-07
1238 | 手动病床 | BH110 带垫 | 1 | 2020-02-07
1239 | 手动病床 | BH110 带垫 | 1 | 2020-02-07
1240 | 手动病床 | BH110 带垫 | 1 | 2020-02-07
1241 | 手动病床 | BH110 带垫 | 1 | 2020-02-07
1242 | 手动病床 | BH110 带垫 | 1 | 2020-02-07
1243 | 手动病床 | BH110 带垫 | 1 | 2020-02-07
1244 | 手动病床 | BH110 带垫 | 1 | 2020-02-07
1245 | 手动病床 | BH110 带垫 | 1 | 2020-02-07
1246 | 手动病床 | BH110 带垫 | 1 | 2020-02-07
1247 | 手动病床 | BH110 带垫 | 1 | 2020-02-07
1248 | 手动病床 | BH110 带垫 | 1 | 2020-02-07
1249 | 手动病床 | BH110 带垫 | 1 | 2020-02-07
1250 | 手动病床 | BH110 带垫 | 1 | 2020-02-07
1251 | 手动病床 | BH110 带垫 | 1 | 2020-02-07
1252 | 手动病床 | BH110 带垫 | 1 | 2020-02-07
1253 | 手动病床 | BH110 带垫 | 1 | 2020-02-07
1254 | 手动病床 | BH110 带垫 | 1 | 2020-02-07
1255 | 中频电疗仪 | T99-FIV | 1 | 2021-08-20
1256 | 中频电疗仪 | T99-FIV | 1 | 2021-08-20
1257 | 中频电疗仪 | T99-FIV | 1 | 2021-08-20
1258 | 中频电疗仪 | T99-FIV | 1 | 2021-08-20
1259 | 中频电疗仪 | T99-FIV | 1 | 2021-08-20
1260 | 微电脑颈腰椎牵引整脊装置 | YXZ-IV型 | 1 | 2021-08-20
1261 | 中医超声药透电疗仪 | JY002B型 | 1 | 2021-10-22
1262 | 治疗车 | R-C110 | 1 | 2022-03-10
1263 | 空气波压力治疗仪 | QL/IPC-AIII | 1 | 2022-06-16
1264 | 空气波压力治疗仪 | QL/IPC-AIII | 1 | 2022-06-16
1265 | 肌肉神经刺激仪 | FC-JR01 | 1 | 2022-06-23
1266 | 超激光疼痛治疗仪 | CZ-660III | 1 | 2020-11-28
1267 | ABS单摇床 | KS-S102yh | 1 | 2020-08-10
1268 | ABS单摇床 | KS-S102yh | 1 | 2020-08-10
1269 | ABS单摇床 | KS-S102yh | 1 | 2020-08-10
1270 | 红外照射治疗装置 | Lifowave-WIRA 750exp | 1 | 2020-12-15
1271 | 超声治疗仪 | SYU-P04 | 1 | 2020-10-09
1272 | 中医超声药透电疗仪 | JY002B型 | 1 | 2021-05-11
1273 | 经皮神经电刺激仪 | KD-2C | 1 | 2021-05-11
1274 | 不锈钢平车 |  | 1 | 2020-09-18
1275 | 不锈钢平车 |  | 1 | 2020-09-18
1276 | 多功能治疗车 |  | 1 | 2020-09-18
1277 | 急救车 |  | 1 | 2020-03-11
1278 | ABS单摇床 | KS-S102yh | 1 | 2020-08-10
1279 | PT电动升降折叠床 | DLC-4 | 1 | 2020-08-10
1280 | PT电动升降折叠床 | DLC-4 | 1 | 2020-08-10
1281 | PT电动升降折叠床 | DLC-4 | 1 | 2020-08-10
1282 | PT电动升降折叠床 | DLC-4 | 1 | 2020-08-10
1283 | 干扰电治疗仪 | LGT-2800V2 | 1 | 2020-04-13
1284 | 平衡检测仪 | Balance-B | 1 | 2019-08-19
1285 | 下肢CPM连续被动训练仪 |  | 1 | 2011-07-05
1286 | 电动减重训练系统 | SJ-SW-01 | 1 | 2019-05-17
1287 | 下肢智能运动训练系统 |  | 1 | 2013-04-11
1288 | 膝关节CPM | 2090 | 1 | 2019-01-14
1289 | 下肢智能运动训练系统 |  | 1 | 2014-10-25
1290 | 体外冲击波治疗仪 |  | 1 | 2015-01-04
1291 | 电脑中频电疗仪 |  | 1 | 2014-09-26
1292 | 脑电仿生电刺激仪 |  | 1 | 2012-04-20
1293 | 电动手法治疗床（八段） |  | 1 | 2016-02-17
1294 | 治疗车 |  | 1 | 2016-04-22
1295 | 治疗车 |  | 1 | 2016-04-22
1296 | 治疗车 |  | 1 | 2016-04-22
1297 | 治疗车 |  | 1 | 2016-04-22
1298 | 多体位电动升降训练床 |  | 1 | 2016-03-08
1299 | 磁振热治疗仪 |  | 1 | 2016-02-01
1300 | 步行训练用阶梯 |  | 1 | 2011-03-22
1301 | 移动式平衡杆 |  | 1 | 2011-03-22
1302 | 中药熏蒸床 |  | 1 | 2016-09-13
1303 | 中药熏蒸床 |  | 1 | 2016-09-13
1304 | 康复治疗设备 |  | 1 | 2017-05-05
1305 | 超声波治疗仪 |  | 1 | 2017-05-24
1306 | 康复治疗设备 |  | 1 | 2017-05-05
1307 | 悬吊康复工作站 |  | 1 | 2017-05-03
1308 | 中低周波治疗系统 |  | 1 | 2017-06-05
1309 | 多道心电图机 |  | 1 | 2018-04-11
1310 | 肌电声音反馈仪 |  | 1 | 2017-09-09
1311 | 可调式沙磨板 |  | 1 | 2003-05-09
1312 | 电动直立床 |  | 1 | 2003-03-06
1313 | 多体位升降按摩床 |  | 1 | 2003-03-12
1314 | 超短波电疗机 |  | 1 | 2016-12-19
1315 | 脑电仿生电刺激仪 |  | 1 | 2017-02-22
1316 | 电动升降PT床（带靠背） |  | 1 | 2014-09-02
1317 | 神经损伤治疗仪 |  | 1 | 2002-12-04
1318 | 点式直线偏振光疼痛治疗仪 |  | 1 | 2015-08-14
1319 | 超激光疼痛治疗仪 |  | 1 | 2003-09-24
1320 | 可调式OT桌 |  | 1 | 2001-12-06
1321 | 肋木架 |  | 1 | 2014-04-03
1322 | 多功能神经康复诊疗系统 |  | 1 | 2014-04-03
1323 | 光子治疗仪 |  | 1 | 2014-04-26
1324 | 电动起立床 |  | 1 | 2017-04-24
1325 | 电动起立床 |  | 1 | 2017-04-24
1326 | 电脑中频电疗仪 |  | 1 | 2014-02-08
1327 | 高压灭菌器 | YXQ-LS-70A | 1 | 2014-07-31
1328 | 多功能医疗柱 |  | 1 | 2018-10-26
1329 | 多功能医疗柱 |  | 1 | 2018-10-26
1330 | 手术无影灯 |  | 1 | 2018-07-12
1331 | ABS单摇床 |  | 1 | 2017-05-02
1332 | 自动心肺复苏仪 | FSJ-10 | 1 | 2021-04-13
1333 | 电子听诊器 | G-200 | 1 | 2022-06-16
1334 | 电子听诊器 | G-200 | 1 | 2022-06-16
1335 | 麻醉喉镜 | 儿童 | 1 | 2022-06-13
1336 | 多参数监护仪 | M800 | 1 | 2022-06-13
1337 | 急救车 | B411 | 1 | 2021-05-19
1338 | 呼气末二氧化碳监测仪 | KM1605C | 1 | 2020-12-23
1339 | 生命体征采集仪 | V6 | 1 | 2020-12-22
1340 | 仪器车 |  | 1 | 2020-12-22
1341 | 气管插管车 |  | 1 | 2020-12-22
1342 | 诊察床 |  | 1 | 2020-12-21
1343 | 血氧饱和度仪 | PC-66B | 1 | 2020-12-18
1344 | 压缩雾化器 | BEM-085II | 1 | 2020-12-18
1345 | 压缩雾化器 | BEM-085II | 1 | 2020-12-18
1346 | 呼吸机 | VELA | 1 | 2020-12-15
1347 | 转运床 | KK-C628 | 1 | 2020-12-14
1348 | 除颤监护仪 | R Series | 1 | 2020-12-14
1349 | 手动单摇床（含床垫、床头柜、输液架） |  | 1 | 2014-11-19
1350 | 手动单摇床（含床垫、床头柜、输液架） |  | 1 | 2014-11-19
1351 | 手动单摇床（含床垫、床头柜、输液架） |  | 1 | 2014-11-19
1352 | 手动单摇床（含床垫、床头柜、输液架） |  | 1 | 2014-11-19
1353 | 手动单摇床（含床垫、床头柜、输液架） |  | 1 | 2014-11-19
1354 | 手动单摇床（含床垫、床头柜、输液架） |  | 1 | 2014-11-19
1355 | 手动单摇床（含床垫、床头柜、输液架） |  | 1 | 2014-11-19
1356 | 手动单摇床（含床垫、床头柜、输液架） |  | 1 | 2014-11-19
1357 | 心肺复苏模拟人技能报告仪 | 206-30015 | 1 | 2020-07-10
1358 | 心肺复苏模拟人技术报告仪 | 206-30015 | 1 | 2020-07-10
1359 | 心肺复苏模拟人 | 181-00150 | 1 | 2020-07-10
1360 | 心肺复苏模拟人 | 181-00150 | 1 | 2020-07-10
1361 | 心肺复苏模拟人 | 171-01260 | 1 | 2020-07-10
1362 | 心肺复苏模拟人 | 171-01260 | 1 | 2020-07-10
1363 | 自动体外除颤仪 | BeneHeart D1 | 1 | 2020-04-13
1364 | 心肺复苏模拟人 | 171-01260 | 1 | 2019-08-05
1365 | 心肺复苏模拟人 | 171-01260 | 1 | 2019-08-05
1366 | 心肺复苏模拟人（复苏安妮半身模型） |  | 1 | 2014-09-26
1367 | 骨穿及腹穿模拟人 |  | 1 | 2014-09-26
1368 | 胸椎穿刺模拟人 |  | 1 | 2014-09-26
1369 | 腰椎穿刺模拟人 |  | 1 | 2014-09-26
1370 | 储存型液氮罐 |  | 1 | 2012-04-18
1371 | 心肺复苏模拟人（复苏安妮半身模型） |  | 1 | 2016-02-17
1372 | 心肺复苏模拟人（复苏安妮半身模型） |  | 1 | 2016-02-17
1373 | 新生儿插管模型 |  | 1 | 2018-06-14
1374 | 高级气道管理模型 |  | 1 | 2018-06-14
1375 | 高级气道管理模型 |  | 1 | 2018-06-14
1376 | 婴儿高级心肺复苏训练模型 |  | 1 | 2018-06-14
1377 | 根管长度测量仪 | Ai-Pex | 1 | 2025-02-28
1378 | 根管长度测量仪 | Ai-Pex | 1 | 2025-02-28
1379 | 根管长度测量仪 | Ai-Pex | 1 | 2025-02-28
1380 | 根管长度测量仪 | Ai-Pex | 1 | 2025-02-28
1381 | 不锈钢器械车 |  | 1 | 2012-11-27
1382 | 不锈钢器械车 |  | 1 | 2012-11-27
1383 | 不锈钢器械车 |  | 1 | 2012-11-27
1384 | 不锈钢器械车 |  | 1 | 2012-11-27
1385 | 不锈钢器械车 |  | 1 | 2012-11-27
1386 | 不锈钢器械车 |  | 1 | 2012-11-27
1387 | 不锈钢器械车 |  | 1 | 2012-11-27
1388 | 不锈钢器械车 |  | 1 | 2012-11-27
1389 | 空压机 |  | 1 | 2016-08-26
1390 | 根管预备仪 |  | 1 | 2017-12-04
1391 | 数字式齿科全景X光机 |  | 1 | 2013-07-08
1392 | 医用冷藏箱 | HYC-198S | 1 | 2020-04-13
1393 | 光固化机 | X-Cure | 1 | 2020-10-20
1394 | 光固化机 | X-Cure | 1 | 2020-10-20
1395 | 光固化机 | X-Cure | 1 | 2020-10-20
1396 | 超声骨刀 | 啄木鸟US-II LED | 1 | 2022-12-02
1397 | 根管预备机 | NSK EN00-MATE DT | 1 | 2022-12-07
1398 | 根管长度测定仪 | SM-DP-RCM | 1 | 2022-12-07
1399 | 根管治疗仪 |  | 1 | 2014-04-26
1400 | 根管治疗仪 |  | 1 | 2014-04-26
1401 | 根管治疗仪 |  | 1 | 2014-07-30
1402 | 牙根管充填管 | CL-AL | 1 | 2020-03-31
1403 | 精密喷砂机 | 2949202504 | 1 | 2024-09-04
1404 | 华凌冰箱 |  | 1 | 2011-01-19
1405 | 手动病床 | BH109 带垫 | 1 | 2020-02-07
1406 | ABS抢救车 |  | 1 | 2019-10-22
1407 | 空气压力波治疗仪 | 珠海黑马 AP200 | 1 | 2024-01-09
1408 | 单摇护理床 |  | 1 | 2014-09-26
1409 | 单摇护理床 |  | 1 | 2014-09-26
1410 | 单摇护理床 |  | 1 | 2014-09-26
1411 | 单摇护理床 |  | 1 | 2014-09-26
1412 | 单摇护理床 |  | 1 | 2014-09-26
1413 | 电热恒温鼓风干燥箱 | HGZF-II-101-0 | 1 | 2024-09-27
1414 | 高流量呼吸湿化治疗仪 | 湖南明康 OH-70B | 1 | 2024-04-15
1415 | 高流量呼吸湿化治疗仪 | 湖南明康 OH-70B | 1 | 2024-04-15
1416 | 高流量呼吸湿化治疗仪 | 湖南明康 OH-70B | 1 | 2024-04-15
1417 | 高流量呼吸湿化治疗仪 | 湖南明康 OH-70B | 1 | 2024-04-15
1418 | 转运车床 | SLV-B4305 | 1 | 2024-04-10
1419 | 病历柜 |  | 1 | 2004-07-27
1420 | 单摇护理床 |  | 1 | 2014-09-28
1421 | 单摇护理床 |  | 1 | 2014-09-28
1422 | 单摇护理床 |  | 1 | 2014-09-26
1423 | 除颤仪 | 苏州ZOLL M2 | 1 | 2024-01-23
1424 | 治疗车 | R-C110 | 1 | 2024-03-18
1425 | 床单位消毒器 | CDW.P | 1 | 2024-03-18
1426 | 治疗车 | R-C110 | 1 | 2024-03-18
1427 | 治疗车 | R-C110 | 1 | 2024-03-18
1428 | 口服药车 | R-C211 | 1 | 2024-03-18
1429 | 医用冷藏箱 | HYC-198S | 1 | 2024-02-23
1430 | 华凌冰箱 |  | 1 | 2011-09-07
1431 | 注射泵 | 麦科田 SYS-50*4 | 1 | 2024-04-10
1432 | 注射泵 | 麦科田 SYS-50*4 | 1 | 2024-04-10
1433 | 注射泵 | 麦科田 SYS-50*4 | 1 | 2024-04-10
1434 | 注射泵 | 麦科田 SYS-50*4 | 1 | 2024-04-10
1435 | 注射泵 | 麦科田 SYS-50*4 | 1 | 2024-04-10
1436 | 麻醉车 |  | 1 | 2024-07-02
1437 | 麻醉车 |  | 1 | 2024-07-02
1438 | 麻醉车 |  | 1 | 2024-07-02
1439 | 麻醉车 |  | 1 | 2024-07-02
1440 | 麻醉车 |  | 1 | 2024-07-02
1441 | 麻醉车 |  | 1 | 2024-07-02
1442 | 不锈钢柜 |  | 1 | 2024-07-01
1443 | 脉搏血氧饱和度测量仪 | 柯惠10005491SG | 1 | 2020-08-13
1444 | 麻醉深度监护仪 | 德国Narcot rend Narcotrend-Compact | 1 | 2023-06-16
1445 | 转运床 | 美国 Hill-Rom P8000 | 1 | 2023-06-16
1446 | 转运床 | 美国 Hill-Rom P8000 | 1 | 2023-06-16
1447 | 转运床 | 美国 Hill-Rom P8000 | 1 | 2023-06-16
1448 | 转运床 | 美国 Hill-Rom P8000 | 1 | 2023-06-16
1449 | 可视喉镜 | TD-C-III | 1 | 2021-10-22
1450 | 诊疗床 |  | 1 | 2020-11-26
1451 | 可视喉镜 | TD-C-IV-3 | 1 | 2021-10-22
1452 | 输血输液加温仪 | 245 | 1 | 2020-12-15
1453 | 急救车 |  | 1 | 2020-12-23
1454 | 医用冰箱 | 315L | 1 | 2021-10-22
1455 | 麻醉监护仪 | BeneVision N17or | 1 | 2021-10-22
1456 | 电子可视软镜 | TIC-SD-III | 1 | 2021-10-22
1457 | 外周神经丛刺激器 | 宝雅1151.94.32 | 1 | 2020-08-13
1458 | 腔镜器械专用灭菌盒 | A3 | 1 | 2020-05-15
1459 | 空气消毒机 | YKX.P-B-1000 | 1 | 2020-03-23
1460 | 空气消毒机 | YKX.P-B-1000 | 1 | 2020-03-23
1461 | 双通道微量注射泵 | KL-702 | 1 | 2020-04-17
1462 | 双通道微量注射泵 | KL-702 | 1 | 2020-04-17
1463 | 自体血液回收分离机 | Xtra | 1 | 2020-04-22
1464 | 双通道微量注射泵 | KL-702 | 1 | 2020-04-17
1465 | 双通道微量注射泵 | KL-702 | 1 | 2020-04-17
1466 | 双通道微量注射泵 | KL-702 | 1 | 2020-04-17
1467 | 双通道微量注射泵 | KL-702 | 1 | 2020-04-17
1468 | 双通道微量注射泵 | KL-702 | 1 | 2020-04-17
1469 | 射频控温热凝器 | R-2000BA1 | 1 | 2019-11-20
1470 | 医用臭氧治疗仪 | Medozon compact | 1 | 2019-11-20
1471 | 多功能病人监护仪 |  | 1 | 2013-09-12
1472 | 多功能病人监护仪 |  | 1 | 2013-09-12
1473 | 德尔格高档麻醉机 |  | 1 | 2013-10-28
1474 | 德尔格高档麻醉机 |  | 1 | 2013-10-28
1475 | 麻醉深度监护脑电图检测仪 |  | 1 | 2013-11-28
1476 | 多功能监护仪 | Benevision N17 OR | 1 | 2019-05-16
1477 | 多功能监护仪 | Benevision N17 OR | 1 | 2019-05-16
1478 | 抢救车 |  | 1 | 2019-10-22
1479 | 抢救车 |  | 1 | 2019-10-22
1480 | 多功能监护仪 | Benevision N17 OR | 1 | 2019-04-01
1481 | 除颤监护仪 | ZOLL M-SERIES | 1 | 2019-04-04
1482 | 车床 |  | 1 | 2019-10-22
1483 | 车床 |  | 1 | 2019-10-22
1484 | 高档多功能病人监护仪 |  | 1 | 2011-10-09
1485 | 呼吸机 | VELA | 1 | 2019-04-04
1486 | 呼吸机 | VELA | 1 | 2019-04-04
1487 | 血液回收机 |  | 1 | 2012-12-22
1488 | 呼吸机 | VELA | 1 | 2019-04-04
1489 | 药柜 |  | 1 | 2011-10-25
1490 | 储物架 |  | 1 | 2011-10-25
1491 | 储物架 |  | 1 | 2011-10-25
1492 | 麻醉机 |  | 1 | 2015-02-09
1493 | 麻醉机 |  | 1 | 2015-02-09
1494 | 麻醉机呼吸机内部回路消毒机 |  | 1 | 2015-02-09
1495 | 纤维支气管镜 |  | 1 | 2015-02-09
1496 | 德尔格高档麻醉机 |  | 1 | 2012-05-09
1497 | 储物架 |  | 1 | 2011-10-25
1498 | 储物架 |  | 1 | 2011-10-25
1499 | 储物架 |  | 1 | 2011-10-25
1500 | 双通道微量注射泵 |  | 1 | 2012-07-31
1501 | 储物架 |  | 1 | 2011-10-25
1502 | 储物架 |  | 1 | 2011-10-25
1503 | 储物架 |  | 1 | 2011-10-25
1504 | 储物架 |  | 1 | 2011-10-25
1505 | 储物架 |  | 1 | 2011-10-25
1506 | 德尔格高档麻醉机 |  | 1 | 2011-11-04
1507 | 双通道微量注射泵 |  | 1 | 2012-07-31
1508 | 双通道微量注射泵 |  | 1 | 2012-07-31
1509 | 医用注射泵（麻醉靶控注射泵） |  | 1 | 2016-02-17
1510 | 微量注射泵 |  | 1 | 2010-10-26
1511 | 微量注射泵 |  | 1 | 2010-10-26
1512 | 飞利浦监护仪 |  | 1 | 2007-02-18
1513 | 飞利浦监护仪 |  | 1 | 2007-02-18
1514 | 钢塑升降四轮急诊床 |  | 1 | 2009-08-01
1515 | 钢塑升降四轮急诊床 |  | 1 | 2009-08-01
1516 | 麻醉车 |  | 1 | 2009-08-01
1517 | 麻醉车 |  | 1 | 2009-08-01
1518 | 麻醉车 |  | 1 | 2009-08-01
1519 | 麻醉车 |  | 1 | 2009-08-01
1520 | 麻醉车 |  | 1 | 2009-08-01
1521 | 麻醉车 |  | 1 | 2009-08-01
1522 | 麻醉车 |  | 1 | 2009-08-01
1523 | 微量注射泵 |  | 1 | 2009-09-11
1524 | 可视喉镜 |  | 1 | 2017-07-21
1525 | 多功能病人监护仪 |  | 1 | 2017-10-13
1526 | 麻醉系统 |  | 1 | 2017-08-03
1527 | 医用注射泵（靶控泵） |  | 1 | 2017-03-18
1528 | 麻醉气体监护仪 |  | 1 | 2018-11-23
1529 | 双通道微量注射泵 |  | 1 | 2013-12-17
1530 | 微量注射泵 |  | 1 | 2013-12-24
1531 | 微量注射泵 |  | 1 | 2013-12-24
1532 | 手持式血液血气分析仪 |  | 1 | 2015-05-30
1533 | 电子自动量血压计 | HBP-9030 | 1 | 2021-12-23
1534 | 电子自动量血压计 | HBP-9030 | 1 | 2021-12-23
1535 | 空气消毒机 | YKX.P-B-1000 | 1 | 2020-03-23
1536 | 空气消毒机 | YKX.P-B-1000 | 1 | 2020-03-23
1537 | 除颤监护仪 | ZOLL M-SERIES | 1 | 2019-04-04
1538 | 除颤监护仪 | ZOLL M-SERIES | 1 | 2019-04-04
1539 | ABS担架车 |  | 1 | 2012-11-27
1540 | ABS担架车 |  | 1 | 2012-11-27
1541 | 治疗车（小） | HK-N512-1 | 1 | 2025-05-29
1542 | 转运床 | SLV-B4305 | 1 | 2024-06-04
1543 | 手动病床 | BH109 带垫 | 1 | 2020-02-07
1544 | 手动病床 | BH109 带垫 | 1 | 2020-02-07
1545 | 手动病床 | BH109 带垫 | 1 | 2020-02-07
1546 | 手动病床 | BH109 带垫 | 1 | 2020-02-07
1547 | 手动病床 | BH109 带垫 | 1 | 2020-02-07
1548 | 手动病床 | BH109 带垫 | 1 | 2020-02-07
1549 | 手动病床 | BH109 带垫 | 1 | 2020-02-07
1550 | 手动病床 | BH109 带垫 | 1 | 2020-02-07
1551 | 手动病床 | BH109 带垫 | 1 | 2020-02-07
1552 | 手动病床 | BH109 带垫 | 1 | 2020-02-07
1553 | 手动病床 | BH109 带垫 | 1 | 2020-02-07
1554 | 手动病床 | BH109 带垫 | 1 | 2020-02-07
1555 | 手动病床 | BH109 带垫 | 1 | 2020-02-07
1556 | 手动病床 | BH109 带垫 | 1 | 2020-02-07
1557 | 手动病床 | BH109 带垫 | 1 | 2020-02-07
1558 | 手动病床 | BH109 带垫 | 1 | 2020-02-07
1559 | 单摇护理床 |  | 1 | 2014-09-26
1560 | 单摇护理床 |  | 1 | 2014-09-26
1561 | 单摇护理床 |  | 1 | 2014-09-26
1562 | 输尿管肾镜 | 杭州好克SN-I | 1 | 2023-11-28
1563 | 医用冷藏箱 | HYC-198S | 1 | 2023-10-20
1564 | 床单位臭氧消毒机 | KeK-G3000C | 1 | 2022-11-29
1565 | 输尿管硬镜 | 狼牌8703.534 | 1 | 2022-09-29
1566 | 输尿管硬镜 | 德国狼牌8701.534 | 1 | 2022-09-29
1567 | 急救车 | B411 | 1 | 2021-05-19
1568 | 输尿管肾盂内窥镜 | 41.0609a. wol | 1 | 2021-10-22
1569 | 除颤仪 | 日本光电TEC-5621 | 1 | 2021-12-24
1570 | 超声电导仪 | ANS-CS-001 | 1 | 2021-10-22
1571 | 纤维输尿管内窥镜 | 11278A1 | 1 | 2020-06-01
1572 | 体外碎石机 | HK.ESWL-V | 1 | 2020-08-13
1573 | 病人监护仪 | iMEC10 | 1 | 2020-03-31
1574 | 病人监护仪 | iMEC10 | 1 | 2020-03-31
1575 | 膀胱镜 | 8654.415 | 1 | 2020-02-07
1576 | 膀胱镜 | 8654.422 | 1 | 2020-02-07
1577 | 膀胱镜工作站 | SD-HD668P | 1 | 2020-02-07
1578 | 输尿管肾镜 |  | 1 | 2013-10-09
1579 | 彩色多普勒超声系统 | 日本佳能Xario 100 TUS-100 | 1 | 2019-11-20
1580 | 经皮肾镜 |  | 1 | 2019-01-15
1581 | 膀胱镜（硬镜） |  | 1 | 2015-02-09
1582 | 输尿管肾镜 |  | 1 | 2014-09-26
1583 | 微量注射泵 |  | 1 | 2012-05-18
1584 | 沈大灌注泵 |  | 1 | 2016-01-27
1585 | 电切镜 |  | 1 | 2017-05-24
1586 | 乐夫监护仪 |  | 1 | 2010-10-19
1587 | ABS对接担架车 |  | 1 | 2010-09-09
1588 | 智能结石分析仪 |  | 1 | 2016-03-04
1589 | 多道心电图机 |  | 1 | 2018-04-11
1590 | 气压弹道碎石机 |  | 1 | 2001-07-16
1591 | 电切镜系统 |  | 1 | 2009-06-02
1592 | 病人监护仪 |  | 1 | 2010-01-15
1593 | 病人监护仪 | iMEC10 | 1 | 2020-03-31
1594 | ABS单摇床 | KS-S102yh | 1 | 2020-08-10
1595 | ABS单摇床 | KS-S102yh | 1 | 2020-08-10
1596 | ABS单摇床 | KS-S102yh | 1 | 2020-08-10
1597 | ABS单摇床 | KS-S102yh | 1 | 2020-08-10
1598 | ABS单摇床 | KS-S102yh | 1 | 2020-08-10
1599 | ABS单摇床 | KS-S102yh | 1 | 2020-08-10
1600 | ABS单摇床 | KS-S102yh | 1 | 2020-08-10
1601 | ABS单摇床 | KS-S102yh | 1 | 2020-08-10
1602 | 转运车床 | SLV-B4305 | 1 | 2023-10-20
1603 | 麻醉咽喉镜 | 弯100.130.150 | 1 | 2023-11-07
1604 | 口服药车 | R-C211 | 1 | 2023-10-20
1605 | 感觉神经定量检测仪 | 美国Neurotron CPT/C | 1 | 2023-06-14
1606 | 多普勒血流探测仪 | D4 | 1 | 2021-08-20
1607 | 彩色超声诊断仪 | M55 | 1 | 2021-08-20
1608 | 神经血管治疗仪 | 迈能MPET-400 | 1 | 2021-07-23
1609 | 胰岛素泵 | IIS | 1 | 2020-11-28
1610 | 胰岛素泵 | IIS | 1 | 2020-11-28
1611 | 胰岛素泵 | IIS | 1 | 2020-11-28
1612 | 胰岛素泵 | IIS | 1 | 2020-11-28
1613 | ABS单摇床 | KS-S102yh | 1 | 2020-08-10
1614 | ABS单摇床 | KS-S102yh | 1 | 2020-08-10
1615 | ABS单摇床 | KS-S102yh | 1 | 2020-08-10
1616 | ABS单摇床 | KS-S102yh | 1 | 2020-08-10
1617 | ABS单摇床 | KS-S102yh | 1 | 2020-08-10
1618 | ABS单摇床 | KS-S102yh | 1 | 2020-08-10
1619 | ABS单摇床 | KS-S102yh | 1 | 2020-08-10
1620 | ABS单摇床 | KS-S102yh | 1 | 2020-08-10
1621 | ABS单摇床 | KS-S102yh | 1 | 2020-08-10
1622 | ABS单摇床 | KS-S102yh | 1 | 2020-08-10
1623 | ABS单摇床 | KS-S102yh | 1 | 2020-08-10
1624 | ABS单摇床 | KS-S102yh | 1 | 2020-08-10
1625 | ABS单摇床 | KS-S102yh | 1 | 2020-08-10
1626 | ABS单摇床 | KS-S102yh | 1 | 2020-08-10
1627 | ABS单摇床 | KS-S102yh | 1 | 2020-08-10
1628 | ABS单摇床 | KS-S102yh | 1 | 2020-08-10
1629 | ABS单摇床 | KS-S102yh | 1 | 2020-08-10
1630 | ABS单摇床 | KS-S102yh | 1 | 2020-08-10
1631 | ABS单摇床 | KS-S102yh | 1 | 2020-08-10
1632 | 胰岛素泵（赠送） |  | 1 | 2014-12-27
1633 | 胰岛素泵（赠送） |  | 1 | 2014-12-27
1634 | 胰岛素泵 |  | 1 | 2014-12-27
1635 | 胰岛素泵 |  | 1 | 2014-12-27
1636 | 光子治疗仪 | Carnation-86s | 1 | 2020-04-13
1637 | 糖尿病治疗仪 | MPET-400 | 1 | 2020-07-10
1638 | ABS单摇床 | KS-S102yh | 1 | 2020-08-10
1639 | ABS单摇床 | KS-S102yh | 1 | 2020-08-10
1640 | ABS单摇床 | KS-S102yh | 1 | 2020-08-10
1641 | 胰岛素泵 |  | 1 | 2017-04-20
1642 | 病人监护仪 | iMEC10 | 1 | 2020-03-31
1643 | 病人监护仪 | iMEC10 | 1 | 2020-03-31
1644 | 病人监护仪 | iMEC10 | 1 | 2020-03-31
1645 | 胰岛素泵 | Diabecare IIS | 1 | 2020-03-23
1646 | 胰岛素泵 | Diabecare IIS | 1 | 2020-03-23
1647 | 胰岛素泵 | Diabecare IIS | 1 | 2020-03-23
1648 | 胰岛素泵 | Diabecare IIS | 1 | 2020-03-23
1649 | 免散瞳眼底照相机 | APS-AER | 1 | 2020-02-07
1650 | 微量注射泵 | KL-602 | 1 | 2020-04-17
1651 | 日本光电心电图机 | ECG-1250P | 1 | 2019-04-04
1652 | 胰岛素泵 |  | 1 | 2017-04-20
1653 | 胰岛素泵 |  | 1 | 2017-04-20
1654 | 胰岛素泵 |  | 1 | 2017-04-20
1655 | 胰岛素泵 |  | 1 | 2017-04-20
1656 | 胰岛素泵 |  | 1 | 2017-04-20
1657 | 微量注射泵 | KL-602 | 1 | 2020-04-17
1658 | 数字振动感觉阀值检查仪 |  | 1 | 2010-01-11
1659 | 急救车 | B411 | 1 | 2025-05-29
1660 | 医用冷藏箱 | MC-5L42 | 1 | 2025-02-28
1661 | 脉冲治疗仪 | 科医人/M22 | 1 | 2022-09-01
1662 | 电离子手术治疗机 | CX III | 1 | 2019-10-22
1663 | 液氮罐 | YDS 30 80 | 1 | 2019-10-22
1664 | 红蓝光治疗仪 | 重庆半岛 Derma | 1 | 2022-12-02
1665 | 氦氖激光治疗仪 | 科英 ZYS型 | 1 | 2022-12-02
1666 | 红蓝光治疗仪 | 重庆半岛 Derma | 1 | 2022-12-02
1667 | 注射器辅助推进装置 | 绍兴颜诺BZ-1 | 1 | 2022-12-01
1668 | 多功能激光光电平台 | Derma | 1 | 2021-10-22
1669 | 生物显微镜 | TVO.5XC-MO-4 | 1 | 2021-09-15
1670 | 烟雾净化器 |  | 1 | 2022-06-14
1671 | 红蓝光治疗仪 | Derma | 1 | 2020-08-10
1672 | 激光烟雾净化器 | CX-XY01 | 1 | 2020-02-07
1673 | 医用液氮冷枪 |  | 1 | 2013-04-18
1674 | 伍德灯 |  | 1 | 2018-12-07
1675 | 多功能电离子手术治疗机 |  | 1 | 2013-02-04
1676 | 液氮冷冻罐配附套设备 |  | 1 | 2003-09-23
1677 | 准分子光治疗仪 |  | 1 | 2018-11-13
1678 | 超声波分析仪 |  | 1 | 2019-01-30
1679 | 转运呼吸机 | MEDUMAT Standard | 1 | 2020-12-15
1680 | 心电图机 |  | 1 | 2009-07-15
1681 | 有创呼吸机 | 迈瑞SV650 | 1 | 2024-04-10
1682 | 有创呼吸机 | 迈瑞SV650 | 1 | 2024-04-10
1683 | 有创呼吸机 | 迈瑞SV650 | 1 | 2024-04-10
1684 | 有创呼吸机 | 迈瑞SV650 | 1 | 2024-04-10
1685 | 有创呼吸机 | 迈瑞SV650 | 1 | 2024-04-10
1686 | ABS单摇床 |  | 1 | 2017-05-02
1687 | ABS单摇床 |  | 1 | 2017-05-02
1688 | ABS单摇床 |  | 1 | 2017-05-02
1689 | ABS单摇床 |  | 1 | 2017-05-02
1690 | 注射泵 | 麦科田 SYS-50*4 | 1 | 2024-04-10
1691 | 注射泵 | 麦科田 SYS-50*4 | 1 | 2024-04-10
1692 | 注射泵 | 麦科田 SYS-50*4 | 1 | 2024-04-10
1693 | 注射泵 | 麦科田 SYS-50*4 | 1 | 2024-04-10
1694 | 不锈钢治疗柜 |  | 1 | 2016-11-01
1695 | 正压头套 | 成都安捷畅AirJ-900/AirJ-600 | 1 | 2024-04-10
1696 | 正压头套 | 成都安捷畅AirJ-900/AirJ-600 | 1 | 2024-04-10
1697 | 正压头套 | 成都安捷畅AirJ-900/AirJ-600 | 1 | 2024-04-10
1698 | 正压头套 | 成都安捷畅AirJ-900/AirJ-600 | 1 | 2024-04-10
1699 | 正压头套 | 成都安捷畅AirJ-900/AirJ-600 | 1 | 2024-04-10
1700 | 正压头套 | 成都安捷畅AirJ-900/AirJ-600 | 1 | 2024-04-10
1701 | 高流量呼吸湿化治疗仪 | 湖南明康OH-70B | 1 | 2024-04-10
1702 | 高流量呼吸湿化治疗仪 | 湖南明康OH-70B | 1 | 2024-04-10
1703 | 注射泵 | 麦科田 SYS-50*4 | 1 | 2024-04-10
1704 | 注射泵 | 麦科田 SYS-50*4 | 1 | 2024-04-10
1705 | 呼吸机 | Inspiration | 1 | 2019-06-13
1706 | 冷链系统 | 第四代 | 1 | 2020-08-10
1707 | 货架 |  | 1 | 2021-08-20
1708 | 货架 |  | 1 | 2021-08-20
1709 | 货架 |  | 1 | 2021-08-20
1710 | 货架 |  | 1 | 2021-08-20
1711 | 不锈钢耗材存放架 |  | 1 | 2022-06-28
1712 | 不锈钢耗材存放架 |  | 1 | 2022-06-28
1713 | 耗材存放架 |  | 1 | 2022-03-16
1714 | 耗材存放架 |  | 1 | 2022-03-16
1715 | 空气消毒机 | YKX.P-B-1000 | 1 | 2020-03-23
1716 | 空气消毒机 | YKX.P-B-1000 | 1 | 2020-03-23
1717 | 不间断电源 | UPS-3KVA | 1 | 2020-02-07
1718 | 监护仪 | UT4000B | 1 | 2020-02-06
1719 | 呼吸机 | Inspiration | 1 | 2019-06-13
1720 | 除颤监护仪 | R-Series | 1 | 2019-03-20
1721 | 负压系统真空泵 | 2BV5131 | 1 | 2019-10-22
1722 | 除颤监护仪 | R-Series | 1 | 2019-04-04
1723 | 呼吸机 | Inspiration | 1 | 2019-06-13
1724 | 呼吸机 | Inspiration | 1 | 2019-06-13
1725 | 心脏除颤器（除颤监护仪） |  | 1 | 2015-11-28
1726 | 电热恒温鼓风干燥箱 | HGZF-II-101-0 | 1 | 2025-01-06
1727 | 心电监护仪 | 迈瑞uMEC10 | 1 | 2022-12-01
1728 | 心电监护仪 | 迈瑞uMEC10 | 1 | 2022-12-01
1729 | 心电监护仪 | 迈瑞uMEC10 | 1 | 2022-12-01
1730 | 心电监护仪 | 迈瑞uMEC10 | 1 | 2022-12-01
1731 | 心电监护仪 | 迈瑞uMEC10 | 1 | 2022-12-01
1732 | 医用控温仪 | 珠海黑马 T1 | 1 | 2024-04-07
1733 | 高流量呼吸湿化治疗仪 | 湖南明康 OH-70B | 1 | 2024-04-15
1734 | 高流量呼吸湿化治疗仪 | 湖南明康 OH-70B | 1 | 2024-04-15
1735 | 高流量呼吸湿化治疗仪 | 湖南明康 OH-70B | 1 | 2024-04-15
1736 | 排痰机 | 珠海黑马 V13 | 1 | 2024-01-23
1737 | 治疗车 | C120 | 1 | 2023-07-05
1738 | 口服药车 | R-C211 | 1 | 2023-10-20
1739 | 治疗车 | R-C110 | 1 | 2023-10-20
1740 | 车床 |  | 1 | 2019-10-22
1741 | 呼吸机 | VELA | 1 | 2021-10-22
1742 | 急救车 | B411 | 1 | 2021-05-19
1743 | 生物反馈电刺激仪 | RSD RM4 | 1 | 2021-09-13
1744 | 空气波压力治疗仪 | QL/IPC-AIII | 1 | 2022-06-16
1745 | 空气波压力治疗仪 | QL/IPC-AIII | 1 | 2022-06-16
1746 | 移动式空气消毒器 | KXD-Y-600P | 1 | 2021-10-22
1747 | 病床 | KS-S106yh | 1 | 2021-10-22
1748 | 病床 | KS-S106yh | 1 | 2021-10-22
1749 | 病床 | KS-S106yh | 1 | 2021-10-22
1750 | 治疗车 | R-C110 | 1 | 2020-06-01
1751 | 治疗车 | R-C110 | 1 | 2020-06-01
1752 | 药物导入治疗仪 | WON-JY1 | 1 | 2020-05-15
1753 | 病人监护仪 | iMEC10 | 1 | 2020-03-31
1754 | 病人监护仪 | iMEC10 | 1 | 2020-03-31
1755 | 病人监护仪 | iMEC10 | 1 | 2020-03-31
1756 | 病人监护仪 | iMEC10 | 1 | 2020-03-31
1757 | 除颤监护仪 |  | 1 | 2011-09-16
1758 | 日本光电心电图机 |  | 1 | 2011-09-20
1759 | ABS手动双摇护理床 |  | 1 | 2012-11-27
1760 | ABS手动双摇护理床 |  | 1 | 2012-11-27
1761 | ABS手动双摇护理床 |  | 1 | 2012-11-27
1762 | ABS手动双摇护理床 |  | 1 | 2012-11-27
1763 | 床单位臭氧消毒器 |  | 1 | 2013-08-14
1764 | 手动单摇床（含床垫、床头柜、输液架、餐板） |  | 1 | 2015-11-28
1765 | 手动单摇床（含床垫、床头柜、输液架、餐板） |  | 1 | 2015-11-28
1766 | 手动单摇床（含床垫、床头柜、输液架、餐板） |  | 1 | 2015-11-28
1767 | 手动单摇床（含床垫、床头柜、输液架、餐板） |  | 1 | 2015-11-28
1768 | 手动单摇床（含床垫、床头柜、输液架、餐板） |  | 1 | 2015-11-28
1769 | 手动单摇床（含床垫、床头柜、输液架、餐板） |  | 1 | 2015-11-28
1770 | 手动单摇床（含床垫、床头柜、输液架、餐板） |  | 1 | 2015-11-28
1771 | 手动单摇床（含床垫、床头柜、输液架、餐板） |  | 1 | 2015-11-28
1772 | 手动单摇床（含床垫、床头柜、输液架、餐板） |  | 1 | 2015-11-28
1773 | 手动单摇床（含床垫、床头柜、输液架、餐板） |  | 1 | 2015-11-28
1774 | 手动单摇床（含床垫、床头柜、输液架、餐板） |  | 1 | 2015-11-28
1775 | 钢塑病历车 |  | 1 | 2011-07-12
1776 | 无创呼吸机 |  | 1 | 2017-03-07
1777 | 胰岛素泵 |  | 1 | 2017-04-20
1778 | 胰岛素泵 |  | 1 | 2017-04-20
1779 | 华凌冰箱 |  | 1 | 2011-09-07
1780 | 吊塔 | CP3650 | 1 | 2020-02-07
1781 | 吊塔 | CP3650 | 1 | 2020-02-07
1782 | 吊塔 | CP3650 | 1 | 2020-02-07
1783 | 吊塔 | CP3650 | 1 | 2020-02-07
1784 | 吊塔 | CP3650 | 1 | 2020-02-07
1785 | 吊塔 | CP3650 | 1 | 2020-02-07
1786 | ABS单摇床 |  | 1 | 2017-05-02
1787 | 营养泵 | 麦科田EP-60C | 1 | 2024-04-10
1788 | 电热恒温鼓风干燥箱 | HGZF-II-101-0 | 1 | 2024-09-27
1789 | 医用控温仪 | 珠海黑马 T1 | 1 | 2024-04-07
1790 | 床单位消毒机 | 四川奥洁 AJ/CDX-600(B2 | 1 | 2024-04-07
1791 | 高流量呼吸湿化治疗仪 | 湖南明康 OH-70B | 1 | 2024-04-15
1792 | 高流量呼吸湿化治疗仪 | 湖南明康 OH-70B | 1 | 2024-04-15
1793 | 高流量呼吸湿化治疗仪 | 湖南明康 OH-70B | 1 | 2024-04-15
1794 | 高流量呼吸湿化治疗仪 | 湖南明康 OH-70B | 1 | 2024-04-15
1795 | 高流量呼吸湿化治疗仪 | 湖南明康 OH-70B | 1 | 2024-04-15
1796 | 病历车 | 60格 | 1 | 2024-04-11
1797 | 排痰机 | 珠海黑马 V13 | 1 | 2024-01-23
1798 | 排痰机 | 珠海黑马 V13 | 1 | 2024-01-23
1799 | 医用冰箱 | HYC-198S | 1 | 2019-10-22
1800 | 治疗车 | RC-110 | 1 | 2022-09-16
1801 | 治疗车 | RC-110 | 1 | 2022-09-16
1802 | 治疗车 | RC-110 | 1 | 2022-09-16
1803 | 空气消毒机 | YKX.Z-B-800 | 1 | 2020-03-05
1804 | 空气消毒机 | YKX.Z-B-800 | 1 | 2020-03-05
1805 | 空气消毒机 | YKX.Z-B-800 | 1 | 2020-03-05
1806 | 空气消毒机 | LAD/CJY-Y600 | 1 | 2020-03-05
1807 | 治疗车 | C120 | 1 | 2023-08-29
1808 | 中频电子脉冲理疗仪 | YH-03 | 1 | 2023-07-05
1809 | 中频电子脉冲理疗仪 | YH-03 | 1 | 2023-07-05
1810 | 手动病床 | BH109 带垫 | 1 | 2020-02-07
1811 | 手动病床 | BH109 带垫 | 1 | 2020-02-07
1812 | 手动病床 | BH109 带垫 | 1 | 2020-02-07
1813 | 手动病床 | BH109 带垫 | 1 | 2020-02-07
1814 | 手动病床 | BH109 带垫 | 1 | 2020-02-07
1815 | 手动病床 | BH109 带垫 | 1 | 2020-02-07
1816 | 手动病床 | BH109 带垫 | 1 | 2020-02-07
1817 | 手动病床 | BH109 带垫 | 1 | 2020-02-07
1818 | 手动病床 | BH109 带垫 | 1 | 2020-02-07
1819 | 手动病床 | BH109 带垫 | 1 | 2020-02-07
1820 | 除颤监护仪 | R-Series | 1 | 2019-04-04
1821 | 呼吸机 | VELA | 1 | 2019-04-04
1822 | 脑电图 | 美国 尼高力 Nigolet EEG | 1 | 2022-12-02
1823 | 口服药车 | R-C211 | 1 | 2022-11-29
1824 | 营养泵 | AMK635 | 1 | 2021-12-09
1825 | 急救车 | B411 | 1 | 2021-05-19
1826 | 脑彩超 | Doppler-Box | 1 | 2021-12-29
1827 | 电动起立康复床 | RHQ-1 | 1 | 2022-06-16
1828 | 床单位消毒器 | CDW.P | 1 | 2022-06-13
1829 | 营养泵 | AMK635 | 1 | 2021-12-09
1830 | 营养泵 | AMK635 | 1 | 2021-12-09
1831 | 肌电图 | Natus Keypoint 9033A07 | 1 | 2022-06-08
1832 | 诊疗床 |  | 1 | 2020-11-26
1833 | 诊疗床 |  | 1 | 2020-11-26
1834 | 可视喉镜 | VL300L | 1 | 2021-10-22
1835 | 称重床 | DC-003 | 1 | 2020-11-28
1836 | 脑电采集监测系统 | Nicolet EEG | 1 | 2020-08-10
1837 | 振荡排痰机 | PV-100 | 1 | 2020-03-16
1838 | 监护仪 | iMEC10 | 1 | 2019-04-04
1839 | 监护仪 | iMEC10 | 1 | 2019-04-04
1840 | 监护仪 | iMEC10 | 1 | 2019-04-04
1841 | 监护仪 | iMEC10 | 1 | 2019-04-04
1842 | 监护仪 | iMEC10 | 1 | 2019-04-04
1843 | 呼吸机 | VELA | 1 | 2019-04-04
1844 | 双水平无创呼吸机 |  | 1 | 2014-11-26
1845 | 手动单摇床（含床垫、床头柜、输液架、餐板） |  | 1 | 2013-07-28
1846 | 手动单摇床（含床垫、床头柜、输液架、餐板） |  | 1 | 2013-07-28
1847 | 手动单摇床（含床垫、床头柜、输液架、餐板） |  | 1 | 2013-07-28
1848 | 手动单摇床（含床垫、床头柜、输液架、餐板） |  | 1 | 2013-07-28
1849 | 手动单摇床（含床垫、床头柜、输液架、餐板） |  | 1 | 2013-07-28
1850 | 手动单摇床（含床垫、床头柜、输液架、餐板） |  | 1 | 2013-07-28
1851 | 日本光电心电图机 |  | 1 | 2012-07-11
1852 | 单摇床 |  | 1 | 2018-01-06
1853 | 单摇床 |  | 1 | 2018-01-06
1854 | 单摇床 |  | 1 | 2018-01-06
1855 | 单摇床 |  | 1 | 2018-01-06
1856 | 单摇病床 |  | 1 | 2017-09-07
1857 | 单摇床 |  | 1 | 2018-01-06
1858 | 单摇床 |  | 1 | 2018-01-06
1859 | 单摇床 |  | 1 | 2018-01-06
1860 | 单摇床 |  | 1 | 2018-01-06
1861 | 单摇床 |  | 1 | 2018-01-06
1862 | 单摇病床 |  | 1 | 2017-09-07
1863 | 单摇病床 |  | 1 | 2017-09-07
1864 | 单摇病床 |  | 1 | 2017-09-07
1865 | 单摇病床 |  | 1 | 2017-09-07
1866 | 单摇病床 |  | 1 | 2017-09-07
1867 | 单摇病床 |  | 1 | 2017-09-07
1868 | 单摇病床 |  | 1 | 2017-09-07
1869 | 单摇病床 |  | 1 | 2017-09-07
1870 | 单摇病床 |  | 1 | 2017-09-07
1871 | 肌电图 |  | 1 | 2011-01-05
1872 | 单摇床 |  | 1 | 2018-01-06
1873 | 单摇床 |  | 1 | 2018-01-06
1874 | 单摇床 |  | 1 | 2018-01-06
1875 | 单摇床 |  | 1 | 2018-01-06
1876 | 呼吸机 |  | 1 | 2017-03-07
1877 | 双摇床 | KS-S206yh | 1 | 2020-11-28
1878 | 数码局部恒温仪 | KYW-J202 | 1 | 2024-09-18
1879 | 数码局部恒温仪 | KYW-J202 | 1 | 2024-09-18
1880 | 手术放大镜 | DFK | 1 | 2024-10-10
1881 | 医用头灯 | H L8200 | 1 | 2024-10-10
1882 | 微量注射泵 | SN-50C6 | 1 | 2015-11-18
1883 | 医用控温仪 | 珠海黑马 T1 | 1 | 2024-04-07
1884 | 床单位消毒机 | 四川奥洁 AJ/CDX-600(B2 | 1 | 2024-04-07
1885 | 医用控温仪 | 珠海黑马 T1 | 1 | 2024-04-07
1886 | 高流量呼吸湿化治疗仪 | 湖南明康 OH-70B | 1 | 2024-04-15
1887 | 高流量呼吸湿化治疗仪 | 湖南明康 OH-70B | 1 | 2024-04-15
1888 | 高流量呼吸湿化治疗仪 | 湖南明康 OH-70B | 1 | 2024-04-15
1889 | 高流量呼吸湿化治疗仪 | 湖南明康 OH-70B | 1 | 2024-04-15
1890 | 电动钻锯 | RA-II-RD 03 | 1 | 2023-11-01
1891 | 开颅动力系统 | 强生Anspach EMAX2PLUS | 1 | 2022-11-25
1892 | 中频电子脉冲理疗仪 | YH-03 | 1 | 2023-05-09
1893 | 中频电子脉冲理疗仪 | YH-03 | 1 | 2023-05-09
1894 | 输液管理系统支架 | 深圳麦科田SYS-80 | 1 | 2022-11-17
1895 | 创伤疼痛快速愈合敷贴仪 | FTY-1 | 1 | 2023-02-20
1896 | 呼吸湿化治疗仪 | 广州医软 HFT 100 | 1 | 2022-12-02
1897 | 呼吸湿化治疗仪 | 广州医软 HFT 100 | 1 | 2022-12-02
1898 | 口服药车 | R-C211 | 1 | 2023-01-09
1899 | 输液管理系统支架 | 深圳麦科田SYS-80 | 1 | 2022-11-17
1900 | 心电监护仪 | 迈瑞uMEC10 | 1 | 2022-12-01
1901 | 心电监护仪 | 迈瑞uMEC10 | 1 | 2022-12-01
1902 | 心电监护仪 | 迈瑞uMEC10 | 1 | 2022-12-01
1903 | 治疗车 | R-C110 | 1 | 2022-11-29
1904 | 治疗车 | R-C110 | 1 | 2022-11-29
1905 | 治疗车 | R-C110 | 1 | 2022-11-29
1906 | 治疗车 | R-C110 | 1 | 2022-11-29
1907 | 急救车 | B411 | 1 | 2021-05-19
1908 | 可视喉镜 | TD-C-IV | 1 | 2021-10-22
1909 | 呼吸机 | VELA | 1 | 2021-10-22
1910 | 营养泵 | AMK635 | 1 | 2021-12-09
1911 | 营养泵 | AMK635 | 1 | 2021-12-09
1912 | 营养泵 | AMK635 | 1 | 2021-12-09
1913 | 营养泵 | AMK635 | 1 | 2021-12-09
1914 | 营养泵 | AMK635 | 1 | 2021-12-09
1915 | 营养泵 | AMK635 | 1 | 2021-12-09
1916 | 病人监护仪 | iM60 | 1 | 2021-12-24
1917 | 病人监护仪 | iM60 | 1 | 2021-12-24
1918 | 病人监护仪 | iM60 | 1 | 2021-12-24
1919 | 病人监护仪 | iM60 | 1 | 2021-12-24
1920 | 病人监护仪 | iM60 | 1 | 2021-12-24
1921 | 超声脑血管治疗仪 | DK-102TC | 1 | 2020-12-15
1922 | 亚低温治疗仪 | HGT-200II | 1 | 2020-12-15
1923 | 亚低温治疗仪 | HGT-200II | 1 | 2020-12-15
1924 | 红外线治疗仪 | Lifowave-9350C | 1 | 2020-12-15
1925 | 背负式机械排痰机 | PV-100 | 1 | 2020-12-15
1926 | 红外线治疗仪 | Lifowave-9350C | 1 | 2020-12-15
1927 | 亚低温治疗仪 | HGT-200II | 1 | 2020-12-15
1928 | 亚低温治疗仪 | HGT-200II | 1 | 2020-12-15
1929 | 便携插件式多参数监护仪 | X5-ER | 1 | 2020-06-01
1930 | 颅内压监护仪 | CAN02 | 1 | 2020-06-01
1931 | 支气管镜 | insight iS3 | 1 | 2020-04-13
1932 | 超声电导仪 | ANS-CS-001 | 1 | 2020-05-15
1933 | 药物导入治疗仪 | WON-JY1 | 1 | 2020-05-15
1934 | 呼吸机 | VELA | 1 | 2020-03-19
1935 | 开颅电钻 |  | 1 | 2018-12-17
1936 | 移动空气灭菌站 | MKJ400-S1 | 1 | 2019-06-13
1937 | 移动空气灭菌站（小型） | MKJ400-S1 | 1 | 2019-06-13
1938 | 移动空气灭菌站（小型） | MKJ400-S1 | 1 | 2019-06-13
1939 | 神经内镜 |  | 1 | 2013-07-15
1940 | 双极电凝电刀 |  | 1 | 2014-11-26
1941 | 呼吸机 |  | 1 | 2014-11-27
1942 | 手术动力系统 |  | 1 | 2012-04-20
1943 | 微量注射泵 |  | 1 | 2012-02-21
1944 | 微量注射泵 |  | 1 | 2012-02-21
1945 | 微量注射泵 |  | 1 | 2012-07-31
1946 | 单参数颅内压监护仪 |  | 1 | 2011-08-15
1947 | 微量注射泵 |  | 1 | 2011-02-16
1948 | 微量注射泵 |  | 1 | 2011-02-16
1949 | 微量注射泵 |  | 1 | 2011-05-23
1950 | 多道心电图机 |  | 1 | 2018-04-11
1951 | 手术头架 |  | 1 | 2010-09-03
1952 | 除颤起搏监护仪 |  | 1 | 2018-08-30
1953 | 病人监护仪 | iMEC10 | 1 | 2020-03-31
1954 | 高流量呼吸湿化治疗仪 | 湖南明康 OH-70B | 1 | 2024-04-15
1955 | 高流量呼吸湿化治疗仪 | 湖南明康 OH-70B | 1 | 2024-04-15
1956 | 高流量呼吸湿化治疗仪 | 湖南明康 OH-70B | 1 | 2024-04-15
1957 | 高流量呼吸湿化治疗仪 | 湖南明康 OH-70B | 1 | 2024-04-15
1958 | 高流量呼吸湿化治疗仪 | 湖南明康 OH-70B | 1 | 2024-04-15
1959 | 空气压力波治疗仪 | 珠海黑马 AP200 | 1 | 2024-01-09
1960 | 呼吸机 | 德尔格 Savina 300 Classic | 1 | 2022-12-03
1961 | 活检枪 | MG1522 | 1 | 2019-01-02
1962 | 急救车 |  | 1 | 2020-03-11
1963 | 空气消毒机 | CBR.D | 1 | 2020-03-23
1964 | 超声诊断仪 | F37 | 1 | 2020-04-13
1965 | 电热恒温培养箱 |  | 1 | 2016-09-23
1966 | 多道心电图机 |  | 1 | 2018-04-11
1967 | 病人监护仪 |  | 1 | 2018-08-30
1968 | 病人监护仪 |  | 1 | 2018-08-30
1969 | 病人监护仪 |  | 1 | 2018-08-30
1970 | 口服药车 | R-C211 | 1 | 2023-02-28
1971 | 病历车 | 60格 | 1 | 2023-02-28
1972 | 恒温培养箱 | DHP-9272-B | 1 | 2023-02-20
1973 | 急救车 | B411 | 1 | 2021-05-19
1974 | 空气消毒机 | LAD/CJB-Y800 | 1 | 2021-09-23
1975 | 空气消毒机 | LAD/CJB-Y800 | 1 | 2021-09-23
1976 | 空气消毒机 | LAD/CJB-Y800 | 1 | 2021-09-23
1977 | 小推车 |  | 1 | 2021-12-30
1978 | 小推车 | XTH-5 | 1 | 2021-10-22
1979 | 小推车 | XTH-5 | 1 | 2021-10-22
1980 | 光子治疗仪 | Aladdin-A1 | 1 | 2021-10-22
1981 | 光子治疗仪 | Aladdin-A1 | 1 | 2021-10-22
1982 | 无创呼吸机 | VPAP ST | 1 | 2020-10-20
1983 | 心电监护仪 | GS20 | 1 | 2020-11-28
1984 | 心电监护仪 | GS20 | 1 | 2020-11-28
1985 | 人体成分分析仪 | InBodyS10 | 1 | 2021-10-22
1986 | 超声软组织切割止血设备 | 武汉半边天BBT-UT-3300 | 1 | 2024-10-24
1987 | 超声软组织切割止血设备 | 武汉半边天BBT-UT-3300 | 1 | 2024-10-24
1988 | 转运床 | SLV-B4305 | 1 | 2024-08-02
1989 | 转运床 | SLV-B4305 | 1 | 2024-08-02
1990 | 医用冷藏箱 | HYC-650 | 1 | 2024-08-02
1991 | 手术照明灯 | 500SLED | 1 | 2023-11-28
1992 | 超声发生器 | SC100E | 1 | 2023-03-24
1993 | 超声软组织切割止血手术设备 | Y16 | 1 | 2022-08-02
1994 | 超声软组织切割止血手术设备 | Y16 | 1 | 2022-08-02
1995 | 急救车 | B411 | 1 | 2021-05-19
1996 | 高频电刀 | MB8010 | 1 | 2021-09-23
1997 | 腹腔镜台车 |  | 1 | 2021-08-19
1998 | 腹腔镜台车 |  | 1 | 2021-08-19
1999 | 超声高频外科集成系统 | GENIICN | 1 | 2020-12-03
2000 | 洗鞋机 | XGQ-20F,GQ-60 | 1 | 2021-10-22
2001 | 新生儿抢救台 | 迪生BN-100 | 1 | 2020-08-13
2002 | 高清腹腔镜系统 | Richard Wolf GmbH | 1 | 2019-10-22
2003 | 3D腹腔镜内窥镜 | Complete-Set C4 | 1 | 2019-11-20
2004 | 三抽不锈钢柜 |  | 1 | 2013-11-16
2005 | 高频电刀 |  | 1 | 2013-09-09
2006 | 高频电刀 |  | 1 | 2013-09-09
2007 | 狼牌全高清腹腔镜系统 |  | 1 | 2012-03-01
2008 | 高清腹腔镜系统 | 95.3730等 | 1 | 2019-06-13
2009 | 高频电刀 | V10300S | 1 | 2019-05-17
2010 | 综合手术台 |  | 1 | 2013-01-17
2011 | 高频电刀 | Force FX-8C | 1 | 2019-04-15
2012 | 多功能手术床 |  | 1 | 2015-02-09
2013 | 不锈钢耗材柜 |  | 1 | 2014-11-19
2014 | 不锈钢耗材柜 |  | 1 | 2014-11-19
2015 | 液体架 |  | 1 | 2011-10-25
2016 | 液体架 |  | 1 | 2011-10-25
2017 | 无菌室层架 |  | 1 | 2011-10-25
2018 | 污衣袋 |  | 1 | 2012-11-06
2019 | 污衣袋 |  | 1 | 2012-11-06
2020 | 婴儿辐射保暖台 |  | 1 | 2015-11-28
2021 | 电热恒温培养箱 |  | 1 | 2016-10-29
2022 | 内窥镜摄像系统（高清腹腔镜及工作站） |  | 1 | 2015-10-15
2023 | 彩色多普勒超声诊断扫描仪 |  | 1 | 2016-06-03
2024 | 超声刀系统 |  | 1 | 2010-09-19
2025 | 不锈钢急救车 |  | 1 | 2010-07-09
2026 | 储物架（7层） |  | 1 | 2009-09-19
2027 | 电脑气压止血仪 |  | 1 | 2010-10-27
2028 | ACE系刀头（赠送超声刀） |  | 1 | 2010-09-19
2029 | 不锈钢储藏运输车 |  | 1 | 2010-04-24
2030 | 不锈钢储藏运输车 |  | 1 | 2010-04-24
2031 | 器械柜 |  | 1 | 2009-09-19
2032 | 器械柜 |  | 1 | 2009-09-19
2033 | 透明X射线防护屏 |  | 1 | 2005-06-09
2034 | 储物架（5层） |  | 1 | 2009-09-19
2035 | 储物架（5层） |  | 1 | 2009-09-19
2036 | 储物架（5层） |  | 1 | 2009-09-19
2037 | 储物架（7层） |  | 1 | 2009-09-19
2038 | 扇形器械车 |  | 1 | 2000-07-07
2039 | 标本柜 |  | 1 | 2009-09-19
2040 | 前列腺电切镜 |  | 1 | 2000-01-05
2041 | 电动手术台 |  | 1 | 2009-10-23
2042 | 电动手术台 |  | 1 | 2009-10-23
2043 | 器械柜 |  | 1 | 2009-09-19
2044 | 放置柜 |  | 1 | 2009-09-19
2045 | 无菌室层架 |  | 1 | 2009-09-19
2046 | 无菌室层架 |  | 1 | 2009-09-19
2047 | 无菌室层架 |  | 1 | 2009-09-19
2048 | 无菌室层架 |  | 1 | 2009-09-19
2049 | 徕卡手术显微镜 |  | 1 | 2006-12-12
2050 | 自动气压止血仪 |  | 1 | 2005-03-17
2051 | 自动气压止血仪 |  | 1 | 2005-03-17
2052 | 清创车 |  | 1 | 1999-01-28
2053 | 全方位胸部牵引器 |  | 1 | 2003-09-30
2054 | 手术室货架 |  | 1 | 2010-04-26
2055 | 电外科能量平台系统 |  | 1 | 2010-03-01
2056 | 机械手术床 |  | 1 | 2017-01-12
2057 | 机械手术床 |  | 1 | 2017-01-12
2058 | 高频电刀 |  | 1 | 2017-02-13
2059 | 高频电刀 |  | 1 | 2017-01-12
2060 | 全高清腹腔镜系统 |  | 1 | 2014-07-30
2061 | 移动式C臂X射线机 |  | 1 | 2013-12-24
2062 | 华陵冰箱 |  | 1 | 1994-05-18
2063 | 全自动血液细胞分析仪 | BC-5390 CRP | 1 | 2020-12-13
2064 | 医用冷藏箱 | HYC-198S | 1 | 2020-02-07
2065 | 全自动血栓弹力图 | CFMS LEPU-Auto8 | 1 | 2024-05-29
2066 | 医用冷藏箱 | HYC-390 | 1 | 2020-08-10
2067 | 医用冷藏箱 | HYC-390 | 1 | 2020-08-10
2068 | 离心机 | TD-A型 | 1 | 2020-11-30
2069 | 全自动血型分析仪 | Microlab STAR miniIVD | 1 | 2020-11-30
2070 | 生物显微镜 | CX33 | 1 | 2020-11-30
2071 | 离心机 | BaS0 2020-2 | 1 | 2020-11-30
2072 | 恒温水箱 | HH-420 | 1 | 2020-03-04
2073 | 空气消毒机 | YKX.P-B-1000 | 1 | 2020-03-23
2074 | 空气消毒机 | YKX.P-B-1000 | 1 | 2020-03-23
2075 | 空气消毒机 | YKX.P-B-1000 | 1 | 2020-03-23
2076 | 空气消毒机 | YKX.P-B-1000 | 1 | 2020-03-23
2077 | 空气消毒机 | YKX.P-B-1000 | 1 | 2020-03-23
2078 | 空气消毒机 | YKX.P-B-1000 | 1 | 2020-03-23
2079 | 血液低温滤白柜 | JXH-520 | 1 | 2019-10-22
2080 | 冰冻血浆解冻箱 | JXH-311 | 1 | 2019-10-22
2081 | 医用冷藏冷冻箱 | YCD-EL450 | 1 | 2019-10-22
2082 | 负20℃储血浆专用冰箱 | DW-YL270 | 1 | 2019-10-22
2083 | 医用冷藏箱 | YC-395L | 1 | 2019-10-22
2084 | 血液冷藏箱 | XC-280L | 1 | 2019-10-22
2085 | 超净工作台 | HCB-1300V | 1 | 2019-08-05
2086 | 热合机 | CZR-III | 1 | 2019-08-05
2087 | 血栓弹力图仪 | CFMS LEPU-8880 | 1 | 2019-05-17
2088 | 微电脑采液控制 | CZK-IB | 1 | 2019-11-12
2089 | 微电脑采液控制 | CZK-IB | 1 | 2019-10-22
2090 | 血小板恒温振荡保存箱 | XHZ-IIIA | 1 | 2019-10-22
2091 | 便携式吸引器 | JX820D-1 | 1 | 2022-06-14
2092 | 双摇床 | KS-S206yh | 1 | 2020-11-28
2093 | 婴儿辐射保暖台 | BN-100 | 1 | 2025-01-06
2094 | 双摇床 | KS-S206yh | 1 | 2020-11-28
2095 | 双摇床 | KS-S206yh | 1 | 2020-11-28
2096 | 麻醉喉镜 | 69690 | 1 | 2025-03-19
2097 | 智能互联身高体重测量仪 | SH-300G | 1 | 2024-09-18
2098 | 治疗车 | R-C110 | 1 | 2024-09-18
2099 | 治疗车 | C120 | 1 | 2024-09-18
2100 | 床单位消毒机 | CDW.M | 1 | 2024-11-18
2101 | 治疗车 | HK-N513-2 | 1 | 2024-10-30
2102 | 治疗车 | HK-N513-2 | 1 | 2024-10-30
2103 | 急救车 | HK-N504 | 1 | 2024-10-30
2104 | 医用冷藏箱 | HYC-198S | 1 | 2024-05-29
2105 | 多参数监护仪 | M800 | 1 | 2024-05-29
2106 | 转运床 | SLV-B4305 | 1 | 2024-06-04
2107 | 医用低温保存箱 | MDF-86V180E | 1 | 2024-09-18
2108 | 低频神经肌肉治疗仪 | BioStim base | 1 | 2024-11-18
2109 | 高频电灼仪 | AJ-007 | 1 | 2024-08-26
2110 | 微量注射泵 | SN-50C6 | 1 | 2017-06-28
2111 | 单摇护理床 |  | 1 | 2013-08-14
2112 | 单摇护理床 |  | 1 | 2013-08-14
2113 | 单摇护理床 |  | 1 | 2013-08-14
2114 | ABS单摇床 | KS-S102yh | 1 | 2020-08-10
2115 | 振动排痰机 |  | 1 | 2014-09-02
2116 | 鼓风干燥箱 | DHG-9053A | 1 | 2021-07-20
2117 | 注射泵 | SYS-50 | 1 | 2021-10-22
2118 | 钢塑病历柜车 |  | 1 | 2009-08-01
2119 | 脉搏血氧仪 |  | 1 | 2015-11-28
2120 | 微量注射泵 |  | 1 | 2010-03-30
2121 | 监护仪 | iMEC10 | 1 | 2019-04-04
2122 | 周林频谱仪 |  | 1 | 2014-09-29
2123 | 病人监护仪 |  | 1 | 2013-10-23
2124 | 病人监护仪 |  | 1 | 2013-10-23
2125 | 病人监护仪 |  | 1 | 2013-10-23
2126 | 麻精药品智能柜 | 深圳诺博 M3000-S | 1 | 2023-06-14
2127 | 胶囊式内窥镜系统 |  | 1 | 2016-07-15
2128 | 内镜自动清洗机 | ALED01 | 1 | 2022-09-16
2129 | 内镜自动清洗机 | ALED01 | 1 | 2022-09-16
2130 | 软式内镜储镜柜 | ALES12 | 1 | 2022-09-16
2131 | 病人监护仪 | iMEC10 | 1 | 2020-03-31
2132 | 二氧化碳泵 | ACD-1 | 1 | 2022-03-24
2133 | 内镜水泵 | AFP-1 | 1 | 2022-03-24
2134 | 转运检查床 | KS-S201dj | 1 | 2020-07-10
2135 | 转运检查床 | KS-S201dj | 1 | 2020-07-10
2136 | 转运检查床 | KS-S201dj | 1 | 2020-07-10
2137 | 转运检查床 | KS-S201dj | 1 | 2020-07-10
2138 | 转运床 | KS-S201DJ | 1 | 2022-06-16
2139 | 转运床 | KS-S201DJ | 1 | 2022-06-16
2140 | 电子胃肠镜 | 奥林巴斯/GIF-HQ290 | 1 | 2022-09-01
2141 | 掌式监护仪 |  | 1 | 2018-12-07
2142 | 双卡幽门螺旋杆菌检测仪 | YH04D | 1 | 2020-02-26
2143 | 病人监护仪 | iMEC10 | 1 | 2020-03-31
2144 | 病人监护仪 | iMEC10 | 1 | 2020-03-31
2145 | 转运车床 |  | 1 | 2018-01-06
2146 | 转运车床 |  | 1 | 2018-01-06
2147 | 转运车床 |  | 1 | 2018-01-06
2148 | 内镜注水泵 | AFP-I | 1 | 2020-02-07
2149 | 呼气试验测试仪 | HCBT-01 | 1 | 2020-02-26
2150 | 急救车 | B411 | 1 | 2021-05-19
2151 | 胃肠镜 | VP-7000 | 1 | 2021-08-25
2152 | 电子胃肠镜 | CV-290 | 1 | 2019-05-17
2153 | 转运车床 |  | 1 | 2020-06-28
2154 | 内镜吹干机 | SYC-36 | 1 | 2020-03-04
2155 | 胃肠镜 | CV-290等 | 1 | 2019-11-20
2156 | 空气消毒机 | LAD/CJY-Y600 | 1 | 2020-03-05
2157 | 空气消毒机 | YKX.Z-B-800 | 1 | 2020-03-05
2158 | 空气消毒机 | YKX.Z-B-800 | 1 | 2020-03-05
2159 | 空气消毒机 | YKX.Z-B-800 | 1 | 2020-03-05
2160 | 空气消毒机 | YKX.Z-B-800 | 1 | 2020-03-05
2161 | 空气消毒机 | YKX.Z-B-800 | 1 | 2020-03-05
2162 | 空气消毒机 | YKX.Z-B-800 | 1 | 2020-03-05
2163 | 空气消毒机 | YKX.Z-B-800 | 1 | 2020-03-05
2164 | 掌式监护仪 |  | 1 | 2018-12-07
2165 | 电子内镜仪器专用台车 |  | 1 | 2012-10-10
2166 | 奥林巴斯电子胃镜 |  | 1 | 2010-11-22
2167 | 奥林巴斯结肠镜 |  | 1 | 2010-11-22
2168 | 消化内镜及工作站（高频电外科系统） |  | 1 | 2014-07-30
2169 | 微量注射泵 | SN-50C6 | 1 | 2015-11-18
2170 | 微量注射泵 | SN-50C6 | 1 | 2015-11-18
2171 | 高流量呼吸湿化治疗仪 | 湖南明康 OH-70B | 1 | 2024-04-15
2172 | 高流量呼吸湿化治疗仪 | 湖南明康 OH-70B | 1 | 2024-04-15
2173 | 高流量呼吸湿化治疗仪 | 湖南明康 OH-70B | 1 | 2024-04-15
2174 | 高流量呼吸湿化治疗仪 | 湖南明康 OH-70B | 1 | 2024-04-15
2175 | 床单位臭氧消毒机 | KeK-G3000C | 1 | 2022-11-29
2176 | 心电监护仪 | 迈瑞uMEC10 | 1 | 2022-12-01
2177 | 心电监护仪 | 迈瑞uMEC10 | 1 | 2022-12-01
2178 | 心电监护仪 | 迈瑞uMEC10 | 1 | 2022-12-01
2179 | 口服药车 | R-C211 | 1 | 2023-05-09
2180 | 病人监护仪 | iMEC10 | 1 | 2020-03-31
2181 | 微量注射泵 | KL-602 | 1 | 2020-04-17
2182 | 微量注射泵 | KL-602 | 1 | 2020-04-17
2183 | 微量注射泵 | KL-602 | 1 | 2020-04-17
2184 | 微量注射泵 | KL-602 | 1 | 2020-04-17
2185 | 钢塑病历柜车 |  | 1 | 2009-08-01
2186 | 多功能车 |  | 1 | 2011-09-01
2187 | 微量注射泵 |  | 1 | 2012-11-06
2188 | 病人监护仪 |  | 1 | 2016-08-26
2189 | 多功能车 |  | 1 | 2017-01-10
2190 | 单摇床 |  | 1 | 2018-01-06
2191 | 单摇床 |  | 1 | 2018-01-06
2192 | 单摇床 |  | 1 | 2018-01-06
2193 | 单摇床 |  | 1 | 2018-01-06
2194 | 单摇床 |  | 1 | 2018-01-06
2195 | 单摇床 |  | 1 | 2018-01-06
2196 | 单摇床 |  | 1 | 2018-01-06
2197 | 单摇床 |  | 1 | 2018-01-06
2198 | 单摇床 |  | 1 | 2018-01-06
2199 | 单摇床 |  | 1 | 2018-01-06
2200 | 单摇床 |  | 1 | 2018-01-06
2201 | 单摇床 |  | 1 | 2018-01-06
2202 | 单摇床 |  | 1 | 2018-01-06
2203 | 单摇床 |  | 1 | 2018-01-06
2204 | 单摇床 |  | 1 | 2018-01-06
2205 | 单摇床 |  | 1 | 2018-01-06
2206 | 单摇床 |  | 1 | 2018-01-06
2207 | 单摇床 |  | 1 | 2018-01-06
2208 | 单摇床 |  | 1 | 2018-01-06
2209 | 单摇床 |  | 1 | 2018-01-06
2210 | 除颤监护仪 | R-Series | 1 | 2019-04-04
2211 | 监护仪 | iMEC10 | 1 | 2019-04-04
2212 | 监护仪 | iMEC10 | 1 | 2019-04-04
2213 | 急救车 | B411 | 1 | 2021-05-19
2214 | 治疗车 | R-C110 | 1 | 2022-06-13
2215 | 治疗车 | R-C110 | 1 | 2022-06-13
2216 | 病人监护仪 | iM60 | 1 | 2021-12-24
2217 | 病人监护仪 | iM60 | 1 | 2021-12-24
2218 | 内窥镜转运车 | 两层 | 1 | 2021-03-17
2219 | 高档心脏彩超机 |  | 1 | 2014-06-11
2220 | 彩色超声诊断系统 |  | 1 | 2017-06-12
2221 | 彩色超声诊断仪 | Vivid E95 | 1 | 2019-11-25
2222 | 空气消毒机 | B-1000 | 1 | 2020-03-05
2223 | 空气消毒机 | B-1000 | 1 | 2020-03-05
2224 | 空气消毒机 | B-1000 | 1 | 2020-03-05
2225 | 空气消毒机 | B-800 | 1 | 2020-07-10
2226 | 空气消毒机 | B-800 | 1 | 2020-07-10
2227 | 动态心电图记录器 |  | 1 | 2013-11-25
2228 | 动态心电图记录器 |  | 1 | 2013-11-25
2229 | 长程动态心电图 | ERI | 1 | 2021-10-22
2230 | 壁挂式空气消毒机 | KXD-B-600P | 1 | 2021-10-22
2231 | 壁挂式空气消毒机 | KXD-B-600P | 1 | 2021-10-22
2232 | 壁挂式空气消毒机 | KXD-B-600P | 1 | 2021-10-22
2233 | 壁挂式空气消毒机 | KXD-B-600P | 1 | 2021-10-22
2234 | 长程动态心电图 | ERI | 1 | 2021-10-22
2235 | 长程动态心电图 | ERI | 1 | 2021-10-22
2236 | 长程动态心电图 | ERI | 1 | 2021-10-22
2237 | 长程动态心电图 | ERI | 1 | 2021-10-22
2238 | 长程动态心电图 | ERI | 1 | 2021-10-22
2239 | 动态心电图记录器 |  | 1 | 2013-11-25
2240 | 动态心电图记录器 |  | 1 | 2013-11-25
2241 | 动态心电图记录器 |  | 1 | 2013-11-25
2242 | 动态血压监测仪 | BI5000 | 1 | 2021-10-22
2243 | 动态血压监测仪 | BI5000 | 1 | 2021-10-22
2244 | 心电图工作站 | 上海光电QP-617MC型 | 1 | 2020-02-20
2245 | 动态心电机盒 | BI9800 | 1 | 2021-10-22
2246 | 动态心电机盒 | BI9800 | 1 | 2021-10-22
2247 | 动态心电机盒 | BI9800 | 1 | 2021-10-22
2248 | 动态心电机盒 | BI9800 | 1 | 2021-10-22
2249 | 动态心电机盒 | BI9800 | 1 | 2021-10-22
2250 | 动态心电机盒 | BI9800 | 1 | 2021-10-22
2251 | 动态血压监测仪 | BI5000 | 1 | 2021-10-22
2252 | 动态血压监测仪 | BI5000 | 1 | 2021-10-22
2253 | 动态血压监测仪 | BI5000 | 1 | 2021-10-22
2254 | 动态心电图记录器 |  | 1 | 2016-02-17
2255 | 动态心电图记录器 |  | 1 | 2016-02-17
2256 | 动态心电图记录器 |  | 1 | 2016-02-17
2257 | 动态心电图记录器 |  | 1 | 2016-02-17
2258 | 动态心电图记录器 |  | 1 | 2016-02-17
2259 | 动态心电图记录器 |  | 1 | 2016-10-31
2260 | 动态心电图记录器 |  | 1 | 2016-10-31
2261 | 动态心电图记录器 |  | 1 | 2016-10-31
2262 | 动态心电图记录器 |  | 1 | 2016-10-31
2263 | 动态心电图记录器 |  | 1 | 2016-10-31
2264 | 动态心电图机 | BI9800 | 1 | 2020-12-15
2265 | 动态心电图机 | BI9800 | 1 | 2020-12-15
2266 | 动态心电图机 | BI9800 | 1 | 2020-12-15
2267 | 多通道心电图机 | ECG-2260 | 1 | 2021-12-24
2268 | 动态心电图记录器 |  | 1 | 2013-05-06
2269 | 动态心电图记录器 |  | 1 | 2013-05-06
2270 | 动态心电图记录器 |  | 1 | 2013-05-06
2271 | 冠脉内超声诊断仪 | H749iLab220c270 | 1 | 2019-05-16
2272 | 旋磨介入治疗仪 |  | 1 | 2018-07-13
2273 | 快速免疫分析仪 | 雷度 AQT90 FLEX | 1 | 2024-01-09
2274 | 高流量呼吸湿化治疗仪 | 湖南明康 OH-70B | 1 | 2024-04-15
2275 | 呼吸机 |  | 1 | 2014-12-27
2276 | 动态心电图记录器 |  | 1 | 2013-11-25
2277 | 空气压力波治疗仪 | 珠海黑马 AP200 | 1 | 2024-01-09
2278 | 可视喉镜 | 格威 MVL1/MVH1 | 1 | 2024-01-09
2279 | 单摇床 |  | 1 | 2018-09-17
2280 | 单摇床 |  | 1 | 2018-09-17
2281 | 单摇床 |  | 1 | 2018-09-17
2282 | 单摇床 |  | 1 | 2018-09-17
2283 | 单摇床 |  | 1 | 2018-09-17
2284 | 单摇床 |  | 1 | 2018-09-17
2285 | 单摇床 |  | 1 | 2018-09-17
2286 | 单摇床 |  | 1 | 2018-09-17
2287 | 单摇床 |  | 1 | 2018-09-17
2288 | 单摇床 |  | 1 | 2018-09-17
2289 | 单摇床 |  | 1 | 2018-09-17
2290 | 单摇床 |  | 1 | 2018-09-17
2291 | 单摇床 |  | 1 | 2018-09-17
2292 | 单摇床 |  | 1 | 2018-09-17
2293 | 单摇床 |  | 1 | 2018-09-17
2294 | 单摇床 |  | 1 | 2018-09-17
2295 | 单摇床 |  | 1 | 2018-09-17
2296 | 单摇床 |  | 1 | 2018-09-17
2297 | 单摇床 |  | 1 | 2018-09-17
2298 | 单摇床 |  | 1 | 2018-09-17
2299 | 单摇床 |  | 1 | 2018-09-17
2300 | 单摇床 |  | 1 | 2018-09-17
2301 | 单摇床 |  | 1 | 2018-09-17
2302 | 单摇床 |  | 1 | 2018-09-17
2303 | 单摇床 |  | 1 | 2018-09-17
2304 | 单摇床 |  | 1 | 2018-09-17
2305 | 单摇床 |  | 1 | 2018-09-17
2306 | 单摇床 |  | 1 | 2018-09-17
2307 | 单摇床 |  | 1 | 2018-09-17
2308 | 单摇床 |  | 1 | 2018-09-17
2309 | 单摇床 |  | 1 | 2018-09-17
2310 | 单摇床 |  | 1 | 2018-09-17
2311 | 单摇床 |  | 1 | 2018-09-17
2312 | 单摇床 |  | 1 | 2018-09-17
2313 | 单摇床 |  | 1 | 2018-09-17
2314 | 单摇床 |  | 1 | 2018-09-17
2315 | 单摇床 |  | 1 | 2018-09-17
2316 | 医用冰箱 | HYC-198S | 1 | 2019-10-22
2317 | 医用冰箱 | HYC-198S | 1 | 2019-10-22
2318 | 中央监护系统 |  | 1 | 2019-06-18
2319 | 日本光电心电图机 | ECG-1250P | 1 | 2019-04-04
2320 | 除颤监护仪 | R-Series | 1 | 2019-04-04
2321 | 除颤监护仪 | R-Series | 1 | 2019-04-04
2322 | 临时起搏器 | 美敦力 Pace T10 | 1 | 2022-12-01
2323 | 急救车 | B411 | 1 | 2021-05-19
2324 | 病人监护仪 | CM12 | 1 | 2020-03-16
2325 | 病人监护仪 | CM12 | 1 | 2020-03-16
2326 | 病人监护仪 | CM12 | 1 | 2020-03-16
2327 | 病人监护仪 | CM12 | 1 | 2020-03-16
2328 | 病人监护仪 | CM12 | 1 | 2020-03-16
2329 | 除颤监护仪 | R Series | 1 | 2020-03-19
2330 | 病人监护仪 | CM12 | 1 | 2020-03-16
2331 | 病人监护仪 | CM12 | 1 | 2020-03-16
2332 | 病人监护仪 | CM12 | 1 | 2020-03-16
2333 | 除颤监护仪 | R Series | 1 | 2020-03-19
2334 | 病人监护仪 | CM12 | 1 | 2020-03-16
2335 | 病人监护仪 | CM12 | 1 | 2020-03-16
2336 | 日本光电心电图机 | ECG-1250P | 1 | 2019-04-04
2337 | 临时起搏器 | 5348 | 1 | 2019-08-05
2338 | 日本光电心电图机 | ECG-1250P | 1 | 2019-04-04
2339 | 中央监护系统（一拖二十二） |  | 1 | 2016-02-17
2340 | 瑞思迈双水平无创呼吸机 |  | 1 | 2018-07-12
2341 | 欧姆龙动脉硬化检测仪 |  | 1 | 2010-12-07
2342 | 病历柜 |  | 1 | 2004-07-27
2343 | 无创呼吸机 |  | 1 | 2017-03-07
2344 | 美的冰箱 |  | 1 | 2014-10-25
2345 | 高流量呼吸湿化治疗仪 | 湖南明康 OH-70B | 1 | 2024-04-15
2346 | 不锈钢治疗车 |  | 1 | 2015-07-07
2347 | 日本光电心电图机 | ECG-1250P | 1 | 2019-04-04
2348 | 可视喉镜 | TD-C-IV | 1 | 2019-08-05
2349 | 无创呼吸机 | Stellar 100 | 1 | 2019-08-05
2350 | 医用冰箱 | HYC-198S | 1 | 2019-10-22
2351 | ABS抢救车 |  | 1 | 2019-10-22
2352 | 呼吸机 | VELA | 1 | 2020-03-19
2353 | 心衰超滤脱水装置 | PQ-16 | 1 | 2020-04-13
2354 | 监护仪 | iMEC10 | 1 | 2019-04-04
2355 | 监护仪 | iMEC10 | 1 | 2019-04-04
2356 | 注射泵 | 麦科田 SYS-50*4 | 1 | 2024-04-10
2357 | 注射泵 | 麦科田 SYS-50*4 | 1 | 2024-04-10
2358 | 注射泵 | 麦科田 SYS-50*4 | 1 | 2024-04-10
2359 | 注射泵 | 麦科田 SYS-50*4 | 1 | 2024-04-10
2360 | 注射泵 | 麦科田 SYS-50*4 | 1 | 2024-04-10
2361 | 注射泵 | 麦科田 SYS-50*4 | 1 | 2024-04-10
2362 | 监护仪 | iMEC10 | 1 | 2019-04-04
2363 | 监护仪 | iMEC10 | 1 | 2019-04-04
2364 | 床旁心电监护仪 | BeneVision N12 | 1 | 2021-10-22
2365 | 床旁心电监护仪 | BeneVision N12 | 1 | 2021-10-22
2366 | 床旁心电监护仪 | BeneVision N12 | 1 | 2021-10-22
2367 | 床旁心电监护仪 | BeneVision N12 | 1 | 2021-10-22
2368 | 喉镜 | 美国伟伦 | 1 | 2025-01-06
2369 | 儿童呼吸机 | 德国 德尔格 Infinity Acute Care System Workstation Neonatal Care(VN500) | 1 | 2023-06-14
2370 | 儿童可视喉镜 | VL300SS-1 | 1 | 2020-11-30
2371 | 麻醉咽喉镜 | HP-Z | 1 | 2024-02-23
2372 | 新生儿衣物加热柜 | 康宝GPR380A-8Y | 1 | 2024-02-23
2373 | 数显三用恒温水箱 | HH-420 | 1 | 2023-11-07
2374 | 治疗车 | R-C210 | 1 | 2023-08-29
2375 | 治疗车 | R-C110 | 1 | 2023-10-20
2376 | 治疗车 | R-C110 | 1 | 2023-10-20
2377 | 新生儿黄疸治疗箱（蓝光箱） |  | 1 | 2018-09-06
2378 | 小儿CPAP系列持续正压通气系统 | 斯提芬CPAPB | 1 | 2014-11-26
2379 | 呼吸机 | SLE5000 | 1 | 2017-06-22
2380 | 婴儿呼吸机 | GS20 | 1 | 2018-07-05
2381 | 病人监护仪 | GS20 | 1 | 2018-08-30
2382 | 病人监护仪 | GS20 | 1 | 2018-08-30
2383 | 病人监护仪 | GS20 | 1 | 2018-08-30
2384 | 空气消毒机 | KXD-Y-1300 | 1 | 2023-07-05
2385 | 监护仪 | iMEC10 | 1 | 2019-04-04
2386 | 监护仪 | iMEC10 | 1 | 2019-04-04
2387 | 监护仪 | iMEC10 | 1 | 2019-04-04
2388 | 监护仪 | iMEC10 | 1 | 2019-04-04
2389 | 监护仪 | iMEC10 | 1 | 2019-04-04
2390 | 监护仪 | iMEC10 | 1 | 2019-04-04
2391 | 监护仪 | UT6000A | 1 | 2020-02-06
2392 | 新生儿黄疸治疗箱（蓝光箱） |  | 1 | 2018-09-06
2393 | 新生儿黄疸治疗箱（蓝光箱） |  | 1 | 2018-09-06
2394 | 婴儿培养箱(早产儿） |  | 1 | 2018-09-06
2395 | 医疗功能柱 |  | 1 | 2018-10-26
2396 | 医疗功能柱 |  | 1 | 2018-10-26
2397 | 空气氧气混合器 |  | 1 | 2015-04-28
2398 | 婴儿培养箱(早产儿） |  | 1 | 2018-09-06
2399 | 婴儿培养箱(早产儿） |  | 1 | 2018-09-06
2400 | 婴儿培养箱(早产儿） |  | 1 | 2018-09-06
2401 | 新生儿黄疸治疗箱（蓝光箱） |  | 1 | 2018-09-06
2402 | 婴儿－T组合复苏器 |  | 1 | 2016-03-09
2403 | 急救车 | B411 | 1 | 2021-05-19
2404 | 婴儿培养箱(早产儿） |  | 1 | 2018-09-06
2405 | 医疗功能柱 |  | 1 | 2018-10-26
2406 | 经皮黄疸仪 | BM-100A | 1 | 2021-09-23
2407 | 婴儿培养箱(早产儿） |  | 1 | 2018-09-06
2408 | 新生儿黄疸治疗箱（蓝光箱） |  | 1 | 2018-09-06
2409 | 新生儿黄疸治疗箱（蓝光箱） |  | 1 | 2018-09-06
2410 | 空气消毒机 |  | 1 | 2018-07-06
2411 | 婴儿培养箱(早产儿） |  | 1 | 2018-09-06
2412 | 婴儿培养箱(早产儿） |  | 1 | 2018-09-06
2413 | 医疗功能柱 |  | 1 | 2018-10-26
2414 | 新生儿黄疸治疗箱（蓝光箱） |  | 1 | 2018-09-06
2415 | 婴儿培养箱(早产儿） |  | 1 | 2018-09-06
2416 | 婴儿培养箱(早产儿） |  | 1 | 2018-09-06
2417 | 空气消毒机 |  | 1 | 2018-07-06
2418 | 医疗功能柱 |  | 1 | 2018-10-26
2419 | 婴儿培养箱(早产儿） |  | 1 | 2018-09-06
2420 | 婴儿培养箱(早产儿） |  | 1 | 2018-09-06
2421 | 空气消毒机 |  | 1 | 2018-07-06
2422 | 婴儿培养箱(早产儿） |  | 1 | 2018-09-06
2423 | 空气消毒机 |  | 1 | 2018-07-06
2424 | 医疗功能柱 |  | 1 | 2018-10-26
2425 | 医疗功能柱 |  | 1 | 2018-10-26
2426 | 婴儿培养箱 |  | 1 | 2017-02-13
2427 | 婴儿培养箱(早产儿） |  | 1 | 2018-09-06
2428 | 婴儿培养箱(早产儿） |  | 1 | 2018-09-06
2429 | 医疗功能柱 |  | 1 | 2018-10-26
2430 | 婴儿培养箱 |  | 1 | 2017-02-13
2431 | 移动蓝光治疗仪 | 宁波戴维YG-II | 1 | 2022-03-24
2432 | 移动蓝光治疗仪 | 宁波戴维YG-II | 1 | 2022-03-24
2433 | 移动蓝光治疗仪 | 宁波戴维YG-II | 1 | 2022-03-24
2434 | 移动蓝光治疗仪 | 宁波戴维YG-II | 1 | 2022-03-24
2435 | 婴幼儿呼吸机 | InfantFlow SIPAP | 1 | 2020-11-30
2436 | 血气分析仪 | ABL9 | 1 | 2020-12-14
2437 | 婴幼儿呼吸机 | InfantFlow SIPAP | 1 | 2020-11-30
2438 | 氧气检测仪 | GDX-02 | 1 | 2021-10-22
2439 | 新生儿黄疸治疗箱（蓝光箱） |  | 1 | 2018-09-06
2440 | 婴儿培养箱(早产儿） |  | 1 | 2018-09-06
2441 | 婴儿培养箱(早产儿） |  | 1 | 2018-09-06
2442 | 婴儿培养箱(早产儿） |  | 1 | 2018-09-06
2443 | 婴儿培养箱 |  | 1 | 2017-02-13
2444 | 新生儿黄疸治疗箱（蓝光箱） |  | 1 | 2018-09-06
2445 | 婴儿培养箱(早产儿） |  | 1 | 2018-09-06
2446 | 婴儿培养箱(早产儿） |  | 1 | 2018-09-06
2447 | 新生儿黄疸治疗箱（蓝光箱） |  | 1 | 2018-09-06
2448 | 新生儿抢救台 | HKN-93 | 1 | 2020-04-13
2449 | 新生儿抢救台 | HKN-93 | 1 | 2020-04-13
2450 | 空气消毒机 | B-1000 | 1 | 2020-03-05
2451 | X射线防护隔板 | HW02 | 1 | 2020-07-10
2452 | X射线防护隔板 | HW02 | 1 | 2020-07-10
2453 | 空气消毒机 | CBR.D | 1 | 2020-03-23
2454 | 空气消毒机 | CBR.D | 1 | 2020-03-23
2455 | 掌式监护仪 | M800 | 1 | 2020-03-04
2456 | 新生儿抢救台 | HKN-93 | 1 | 2020-04-13
2457 | 微量注射泵 | KL-602 | 1 | 2020-04-17
2458 | 微量注射泵 | KL-602 | 1 | 2020-04-17
2459 | 除颤监护仪 | R Series（含起搏器） | 1 | 2020-03-19
2460 | 微量注射泵 | KL-602 | 1 | 2020-04-17
2461 | 微量注射泵 | KL-602 | 1 | 2020-04-17
2462 | 微量注射泵 | KL-602 | 1 | 2020-04-17
2463 | 微量注射泵 | KL-602 | 1 | 2020-04-17
2464 | 微量注射泵 | KL-602 | 1 | 2020-04-17
2465 | 微量注射泵 | KL-602 | 1 | 2020-04-17
2466 | 微量注射泵 | KL-602 | 1 | 2020-04-17
2467 | 中医定向透药治疗仪 | WON-JY1 | 1 | 2021-10-22
2468 | 微波消融系统 | EC0-200F | 1 | 2024-11-18
2469 | 高流量呼吸湿化治疗仪 | 湖南明康 OH-70B | 1 | 2024-04-15
2470 | 排痰机 | 珠海黑马 V13 | 1 | 2024-01-23
2471 | 胸骨电锯 | RJ-PS | 1 | 2020-11-12
2472 | 监护仪 | iMEC10 | 1 | 2019-04-04
2473 | 单摇护理床 |  | 1 | 2013-08-14
2474 | 单摇护理床 |  | 1 | 2013-08-14
2475 | 单摇护理床 |  | 1 | 2013-08-14
2476 | 单摇护理床 |  | 1 | 2013-08-14
2477 | 单摇护理床 |  | 1 | 2013-08-14
2478 | 病人监护仪 |  | 1 | 2013-10-23
2479 | 病人监护仪 |  | 1 | 2013-10-23
2480 | 病人监护仪 |  | 1 | 2013-10-23
2481 | 大血管闭合系统 | 江苏延陵POWER-420L | 1 | 2022-12-01
2482 | 治疗车 | C221 | 1 | 2024-11-18
2483 | 治疗车 | C221 | 1 | 2024-11-18
2484 | 床单位消毒机 | CDW.P | 1 | 2024-04-11
2485 | 连续性血液净化设备 | Aquarius(GE-F082-00) | 1 | 2020-02-20
2486 | 连续性血液净化设备 | Aquarius(GE-F082-00) | 1 | 2020-02-20
2487 | 血液透析机 | 4008S Version V10 | 1 | 2019-10-22
2488 | 血液透析机 | 4008S Version V10 | 1 | 2019-10-22
2489 | 血液透析机 | 4008S Version V10 | 1 | 2019-10-22
2490 | 血液透析机 | 4008S Version V10 | 1 | 2019-10-22
2491 | 血液透析机 | 4008S Version V10 | 1 | 2019-10-22
2492 | 血液透析机 | 4008S Version V10 | 1 | 2019-10-22
2493 | 血液透析机 | 4008S Version V10 | 1 | 2019-10-22
2494 | 血液透析机 | 4008S Version V10 | 1 | 2019-10-22
2495 | 血液透析机 | 4008S Version V10 | 1 | 2019-10-22
2496 | 血液透析机 | 4008S Version V10 | 1 | 2019-10-22
2497 | 急救车 |  | 1 | 2022-09-13
2498 | 急救车 | B411 | 1 | 2021-05-19
2499 | 血液透析设备 | 4008s verion V10 | 1 | 2022-01-23
2500 | 透析机 | 710300T | 1 | 2022-01-05
2501 | 透析机 | 710300T | 1 | 2022-01-05
2502 | 急救车 | B411 | 1 | 2021-05-19
2503 | ABS单摇床 | KS-S202xt | 1 | 2020-08-10
2504 | ABS单摇床 | KS-S202xt | 1 | 2020-08-10
2505 | ABS单摇床 | KS-S202xt | 1 | 2020-08-10
2506 | ABS单摇床 | KS-S202xt | 1 | 2020-08-10
2507 | ABS单摇床 | KS-S202xt | 1 | 2020-08-10
2508 | ABS单摇床 | KS-S202xt | 1 | 2020-08-10
2509 | ABS单摇床 | KS-S202xt | 1 | 2020-08-10
2510 | 空气消毒机 |  | 1 | 2018-07-06
2511 | ABS单摇床 | KS-S202xt | 1 | 2020-08-10
2512 | ABS单摇床 | KS-S202xt | 1 | 2020-08-10
2513 | ABS单摇床 | KS-S202xt | 1 | 2020-08-10
2514 | ABS单摇床 | KS-S202xt | 1 | 2020-08-10
2515 | ABS单摇床 | KS-S202xt | 1 | 2020-08-10
2516 | ABS单摇床 | KS-S202xt | 1 | 2020-08-10
2517 | ABS单摇床 | KS-S202xt | 1 | 2020-08-10
2518 | ABS单摇床 | KS-S202xt | 1 | 2020-08-10
2519 | ABS单摇床 | KS-S202xt | 1 | 2020-08-10
2520 | 空气消毒机 |  | 1 | 2018-07-06
2521 | ABS单摇床 | KS-S202xt | 1 | 2020-08-10
2522 | 轮椅称 | SCS系列 | 1 | 2020-06-04
2523 | ABS单摇床 | KS-S202xt | 1 | 2020-08-10
2524 | ABS单摇床 | KS-S202xt | 1 | 2020-08-10
2525 | ABS单摇床 | KS-S202xt | 1 | 2020-08-10
2526 | ABS单摇床 | KS-S202xt | 1 | 2020-08-10
2527 | ABS单摇床 | KS-S202xt | 1 | 2020-08-10
2528 | ABS单摇床 | KS-S202xt | 1 | 2020-08-10
2529 | ABS单摇床 | KS-S202xt | 1 | 2020-08-10
2530 | ABS单摇床 | KS-S202xt | 1 | 2020-08-10
2531 | ABS单摇床 | KS-S202xt | 1 | 2020-08-10
2532 | ABS单摇床 | KS-S202xt | 1 | 2020-08-10
2533 | ABS单摇床 | KS-S202xt | 1 | 2020-08-10
2534 | ABS单摇床 | KS-S202xt | 1 | 2020-08-10
2535 | 空气消毒机 | YKX.P-B-1000 | 1 | 2020-03-23
2536 | 多功能车 |  | 1 | 2013-02-05
2537 | 豪华升降平车 |  | 1 | 2013-11-16
2538 | 血液透析机 | Dialog+ | 1 | 2019-08-05
2539 | 血液透析机 | Dialog+ | 1 | 2019-08-05
2540 | 血液透析机 | Dialog+ | 1 | 2019-08-05
2541 | 血液透析机 | Dialog+ | 1 | 2019-08-05
2542 | 血液透析机 | Dialog+ | 1 | 2019-08-05
2543 | 除颤监护仪 | R-Series | 1 | 2019-04-04
2544 | 血液透析用制水设备 | TCH-ROLL/3(2000L直供) | 1 | 2019-05-17
2545 | 无线探头式B超 | MU4L | 1 | 2019-08-05
2546 | 血液透析机 |  | 1 | 2013-05-20
2547 | 血液透析机 |  | 1 | 2013-05-20
2548 | 血液透析机 |  | 1 | 2013-05-20
2549 | 钢塑病历柜车 |  | 1 | 2014-09-28
2550 | 德国费森尤斯血液透析机 |  | 1 | 2016-06-06
2551 | 德国费森尤斯血液透析机 |  | 1 | 2016-06-06
2552 | 电子体重称 |  | 1 | 2016-05-10
2553 | 病人监护仪 |  | 1 | 2011-03-21
2554 | 费森尤斯血液透析滤过机 |  | 1 | 2011-08-09
2555 | 空气消毒机 |  | 1 | 2018-07-06
2556 | 空气消毒机 |  | 1 | 2018-07-06
2557 | 德国费森尤斯血液透析机 |  | 1 | 2010-10-22
2558 | 德国费森尤斯血液透析机 |  | 1 | 2010-10-22
2559 | 德国费森尤斯血液透析机 |  | 1 | 2010-10-22
2560 | 德国费森尤斯血液透析机 |  | 1 | 2010-10-22
2561 | 德国费森尤斯血液透析机 |  | 1 | 2010-10-22
2562 | 多道心电图机 |  | 1 | 2018-04-23
2563 | 空气消毒机 |  | 1 | 2018-07-06
2564 | 空气消毒机 |  | 1 | 2018-07-06
2565 | 空气消毒机 |  | 1 | 2018-07-06
2566 | 病人监护仪 |  | 1 | 2018-08-30
2567 | 眼科裂隙灯 | 重庆康华瑞明SLM-2ER | 1 | 2024-12-02
2568 | 床单位消毒机 | CDW.P | 1 | 2021-10-22
2569 | 病人监护仪 | iMEC10 | 1 | 2020-03-31
2570 | 病人监护仪 | iMEC10 | 1 | 2020-03-31
2571 | 玻璃体切割机 | 爱尔康 Constellation | 1 | 2022-09-01
2572 | A超B超一体机 | 光太 AVISO | 1 | 2022-09-01
2573 | 新生儿眼底筛查仪 | PANOCAM LT | 1 | 2021-05-13
2574 | 眼底手术广角镜系统 | OCULUS SDI14m-BIOM5ml | 1 | 2022-06-07
2575 | 转运床 |  | 1 | 2020-12-23
2576 | A超 | SW-1000A/P | 1 | 2020-11-28
2577 | 裂隙灯 | SL-2G | 1 | 2020-11-28
2578 | 裂隙灯 | SL-2G | 1 | 2020-11-28
2579 | 眼表综合分析仪 | oculus 77000 | 1 | 2021-10-22
2580 | 干眼治疗仪 | solari | 1 | 2021-10-22
2581 | 眼科手术显微镜 | HIR-900A | 1 | 2020-04-22
2582 | 非接触眼压计 |  | 1 | 2018-12-10
2583 | 电脑眼光仪 |  | 1 | 2018-12-07
2584 | 手持式裂隙灯 |  | 1 | 2013-09-23
2585 | 监护仪 | iMEC10 | 1 | 2019-04-04
2586 | ABS抢救车 |  | 1 | 2019-10-22
2587 | ABS抢救车 |  | 1 | 2019-10-22
2588 | 眼科生物测量仪 | AL-Scan | 1 | 2019-05-17
2589 | 超乳机 |  | 1 | 2019-01-18
2590 | 超声乳化配件 |  | 1 | 2012-06-01
2591 | 拓普康裂隙灯 |  | 1 | 2012-06-21
2592 | 手术室显微镜 |  | 1 | 2016-04-15
2593 | 多道心电图机 |  | 1 | 2018-04-11
2594 | 前房角镜 |  | 1 | 1997-07-30
2595 | 眼科快速消毒机 |  | 1 | 2018-09-06
2596 | 冷冻治疗仪 |  | 1 | 2017-04-11
2597 | 眼底激光光凝仪 |  | 1 | 2015-05-30
2598 | 无人药房 | IRON-ZZYF | 1 | 2020-12-15
2599 | 医用冷藏箱 | HYC-650 | 1 | 2023-11-27
2600 | 双门药用冰箱 | YC-728L | 1 | 2019-08-05
2601 | 双门药用冰箱 | YC-728L | 1 | 2019-08-05
2602 | 双门药用冰箱 | YC-728L | 1 | 2019-08-05
2603 | 双门药用冰箱 | YC-728L | 1 | 2019-08-05
2604 | 双门药用冰箱 | YC-728L | 1 | 2019-08-05
2605 | 空气消毒机 | B-1000 | 1 | 2020-03-05
2606 | 空气消毒机 | B-1000 | 1 | 2020-03-05
2607 | 空气消毒机 | B-1000 | 1 | 2020-03-05
2608 | 空气消毒机 | B-1000 | 1 | 2020-03-05
2609 | 病历手推车 |  | 1 | 2010-06-09
2610 | 病历手推车 |  | 1 | 2010-06-09
2611 | 采样亭 | YF-CY01 | 1 | 2022-08-09
2612 | 采样亭 | YF-CY01 | 1 | 2022-08-09
2613 | 采样亭 | YF-CY01 | 1 | 2022-08-09
2614 | 采样亭 | YF-CY01 | 1 | 2022-08-09
2615 | 采样亭 | YF-CY01 | 1 | 2022-08-09
2616 | 采样亭 | YF-CY01 | 1 | 2022-08-09
2617 | 采样亭 | YF-CY01 | 1 | 2022-08-09
2618 | 采样亭 | YF-CY01 | 1 | 2022-08-09
2619 | 生物安全运输箱 | QBLL0812 | 1 | 2020-05-15
2620 | 洁净工作台 | S.SW-CJ-1FD | 1 | 2023-10-31
2621 | 人体成分分析仪 | InBody 270 | 1 | 2021-12-24
2622 | 空气消毒机 | YKK.P-B-100 | 1 | 2020-05-15
2623 | 身高体重仪 | HNH-318 | 1 | 2019-08-05
2624 | 营养泵 | HK-300 | 1 | 2019-08-19
2625 | 营养泵 | HK-300 | 1 | 2019-08-19
2626 | 营养泵 | HK-300 | 1 | 2019-08-19
2627 | 不锈钢器械车 |  | 1 | 2012-11-27
2628 | 传递窗 |  | 1 | 2012-04-25
2629 | 营养泵 |  | 1 | 2016-02-17
2630 | 营养泵 |  | 1 | 2016-02-17
2631 | 华凌冰箱 |  | 1 | 2012-05-12
2632 | 空气消毒机 |  | 1 | 2014-11-19
2633 | 空气消毒机 |  | 1 | 2014-11-19
2634 | 数字乳腺X射线系统 | MAMMOMATInspiration | 1 | 2014-06-10
2635 | 辐射安全报警仪 | HJ-RL5800 | 1 | 2023-10-20
2636 | 辐射安全报警仪 | HJ-RL5800 | 1 | 2023-10-20
2637 | 空气消毒机 | KXGF090A | 1 | 2023-07-05
2638 | 空气消毒机 | KXGF090A | 1 | 2023-07-05
2639 | 空气消毒机 | KXGF090A | 1 | 2023-07-05
2640 | 空气消毒机 | KXGF090A | 1 | 2023-07-05
2641 | 双能骨密度仪 | Lunar iDXA | 1 | 2021-10-22
2642 | 急救车 | B411 | 1 | 2022-03-10
2643 | 急救车 | B411 | 1 | 2022-06-13
2644 | 移动式空气消毒器 | YKX.P-Y-1000 | 1 | 2021-04-12
2645 | 依米康精密空调 |  | 1 | 2012-07-23
2646 | 空气消毒机 |  | 1 | 2018-07-06
2647 | 空气消毒机 | YKX.P-B-1000 | 1 | 2020-03-23
2648 | 数字化医用X射线摄影系统 | DigitalDiaghost | 1 | 2019-11-22
2649 | 空气消毒机 | KXD.B.600 | 1 | 2020-03-05
2650 | 空气消毒机 | KXD.B.600 | 1 | 2020-03-05
2651 | 空气消毒机 | KXD.B.600 | 1 | 2020-03-05
2652 | 空气消毒机 | KXD.B.600 | 1 | 2020-03-05
2653 | 全数字化X光机 | uDR 550i | 1 | 2019-08-05
2654 | 移动式数字化医用X射线摄影系统 |  | 1 | 2018-05-21
2655 | 磁共振射频线圈 |  | 1 | 2018-11-19
2656 | 医用冷藏箱 | HYC-650 | 1 | 2024-11-06
2657 | 双层治疗车 |  | 1 | 2016-07-02
2658 | 双层治疗车 |  | 1 | 2016-07-02
2659 | 医用冷藏箱 |  | 1 | 2015-06-05
2660 | 粉碎机 | DF-20 | 1 | 2023-10-31
2661 | 煎药包装一体机 | HZ-22 | 1 | 2023-10-31
2662 | 华凌冰箱 |  | 1 | 2013-05-29
2663 | 华凌冰箱 |  | 1 | 2012-05-24
2664 | 烟雾净化器 | DX-12 | 1 | 2023-07-18
2665 | 检查床 |  | 1 | 2019-10-22
2666 | 手动病床 | BH109 带垫 | 1 | 2020-02-07
2667 | 手动病床 | BH109 带垫 | 1 | 2020-02-07
2668 | ABS单摇床 | KS-S102yh | 1 | 2020-08-10
2669 | ABS单摇床 | KS-S102yh | 1 | 2020-08-10
2670 | ABS单摇床 | KS-S102yh | 1 | 2020-08-10
2671 | ABS单摇床 | KS-S102yh | 1 | 2020-08-10
2672 | ABS单摇床 | KS-S102yh | 1 | 2020-08-10
2673 | ABS单摇床 | KS-S102yh | 1 | 2020-08-10
2674 | ABS单摇床 | KS-S102yh | 1 | 2020-08-10
2675 | ABS单摇床 | KS-S102yh | 1 | 2020-08-10
2676 | ABS单摇床 | KS-S102yh | 1 | 2020-08-10
2677 | ABS单摇床 | KS-S102yh | 1 | 2020-08-10
2678 | 急救车 | B411 | 1 | 2021-05-19
2679 | 注射泵 | 麦科田 SYS-50*4 | 1 | 2024-04-10
2680 | 注射泵 | 麦科田 SYS-50*4 | 1 | 2024-04-10
2681 | 注射泵 | 麦科田 SYS-50*4 | 1 | 2024-04-10
2682 | 注射泵 | 麦科田 SYS-50*4 | 1 | 2024-04-10
2683 | 注射泵 | 麦科田 SYS-50*4 | 1 | 2024-04-10
2684 | 注射泵 | 麦科田 SYS-50*4 | 1 | 2024-04-10
2685 | 注射泵 | 麦科田 SYS-50*4 | 1 | 2024-04-10
2686 | 注射泵 | 麦科田 SYS-50*4 | 1 | 2024-04-10
2687 | 注射泵 | 麦科田 SYS-50*4 | 1 | 2024-04-10
2688 | 注射泵 | 麦科田 SYS-50*4 | 1 | 2024-04-10
2689 | 微量注射泵 | SN-50C6 | 1 | 2015-11-18
2690 | 高流量呼吸湿化治疗仪 | 湖南明康 OH-70B | 1 | 2024-04-15
2691 | 病历车 | 60格 | 1 | 2024-02-23
2692 | 高流量呼吸湿化治疗仪 | 湖南明康 OH-70B | 1 | 2024-04-15
2693 | 高流量呼吸湿化治疗仪 | 湖南明康 OH-70B | 1 | 2024-04-15
2694 | ABS双摇床 | KS-S206yh | 1 | 2020-08-10
2695 | 治疗车 | R-C110 | 1 | 2020-06-01
2696 | 口服药车 | R-C211 | 1 | 2023-05-09
2697 | 急救车 | B411 | 1 | 2021-05-19
2698 | ABS单摇床 | KS-S102yh | 1 | 2020-08-10
2699 | ABS单摇床 | KS-S102yh | 1 | 2020-08-10
2700 | 治疗车 | R-C110 | 1 | 2021-01-15
2701 | 空气消毒机 | CBR.D | 1 | 2020-03-23
2702 | 病人监护仪 | iMEC10 | 1 | 2020-03-31
2703 | 病人监护仪 | iMEC10 | 1 | 2020-03-31
2704 | 病人监护仪 | iMEC10 | 1 | 2020-03-31
2705 | 病人监护仪 | iMEC10 | 1 | 2020-03-31
2706 | 输液泵 | EH737 | 1 | 2019-10-22
2707 | 输液泵 | EH737 | 1 | 2019-10-22
2708 | 超声电导仪 | ANS-CS-001 | 1 | 2019-08-19
2709 | 病人监护仪 |  | 1 | 2014-07-25
2710 | 病人监护仪 |  | 1 | 2016-08-26
2711 | 病人监护仪 |  | 1 | 2016-08-26
2712 | 手动单摇床（含床头柜、床垫、餐板、输液架、提示卡） |  | 1 | 2015-10-15
2713 | 手动单摇床（含床头柜、床垫、餐板、输液架、提示卡） |  | 1 | 2015-10-15
2714 | 手动单摇床（含床头柜、床垫、餐板、输液架、提示卡） |  | 1 | 2015-10-15
2715 | 手动单摇床（含床头柜、床垫、餐板、输液架、提示卡） |  | 1 | 2015-10-15
2716 | 手动单摇床（含床头柜、床垫、餐板、输液架、提示卡） |  | 1 | 2015-10-15
2717 | 手动单摇床（含床头柜、床垫、餐板、输液架、提示卡） |  | 1 | 2015-10-15
2718 | 手动单摇床（含床头柜、床垫、餐板、输液架、提示卡） |  | 1 | 2015-10-15
2719 | 手动单摇床（含床头柜、床垫、餐板、输液架、提示卡） |  | 1 | 2015-10-15
2720 | 手动单摇床（含床头柜、床垫、餐板、输液架、提示卡） |  | 1 | 2015-10-15
2721 | 手动单摇床（含床头柜、床垫、餐板、输液架、提示卡） |  | 1 | 2015-10-15
2722 | 手动单摇床（含床头柜、床垫、餐板、输液架、提示卡） |  | 1 | 2015-10-15
2723 | 手动单摇床（含床头柜、床垫、餐板、输液架、提示卡） |  | 1 | 2015-10-15
2724 | 病人监护仪 |  | 1 | 2016-08-26
2725 | 手动单摇床（含床头柜、床垫、餐板、输液架、提示卡） |  | 1 | 2015-10-15
2726 | 手动单摇床（含床头柜、床垫、餐板、输液架、提示卡） |  | 1 | 2015-10-15
2727 | 手动单摇床（含床头柜、床垫、餐板、输液架、提示卡） |  | 1 | 2015-10-15
2728 | 手动单摇床（含床头柜、床垫、餐板、输液架、提示卡） |  | 1 | 2015-10-15
2729 | 手动单摇床（含床头柜、床垫、餐板、输液架、提示卡） |  | 1 | 2015-10-15
2730 | 手动单摇床（含床头柜、床垫、餐板、输液架、提示卡） |  | 1 | 2015-10-15
2731 | 手动单摇床（含床头柜、床垫、餐板、输液架、提示卡） |  | 1 | 2015-10-15
2732 | 手动单摇床（含床头柜、床垫、餐板、输液架、提示卡） |  | 1 | 2015-10-15
2733 | 手动单摇床（含床头柜、床垫、餐板、输液架、提示卡） |  | 1 | 2015-10-15
2734 | 手动单摇床（含床头柜、床垫、餐板、输液架、提示卡） |  | 1 | 2015-10-15
2735 | 手动单摇床（含床头柜、床垫、餐板、输液架、提示卡） |  | 1 | 2015-10-15
2736 | 手动单摇床（含床头柜、床垫、餐板、输液架、提示卡） |  | 1 | 2015-10-15
2737 | 手动单摇床（含床头柜、床垫、餐板、输液架、提示卡） |  | 1 | 2015-10-15
2738 | 手动单摇床（含床头柜、床垫、餐板、输液架、提示卡） |  | 1 | 2015-10-15
2739 | 手动单摇床（含床头柜、床垫、餐板、输液架、提示卡） |  | 1 | 2015-10-15
2740 | 手动单摇床（含床头柜、床垫、餐板、输液架、提示卡） |  | 1 | 2015-10-15
2741 | 手动单摇床（含床头柜、床垫、餐板、输液架、提示卡） |  | 1 | 2015-10-15
2742 | 手动单摇床（含床头柜、床垫、餐板、输液架、提示卡） |  | 1 | 2015-10-15
2743 | 热化疗灌注机 |  | 1 | 2016-05-19
2744 | 多功能车 |  | 1 | 2016-02-17
2745 | 多功能车 |  | 1 | 2016-02-17
2746 | 豪华升降平车 |  | 1 | 2016-02-25
2747 | 瑞思迈双水平无创呼吸机 |  | 1 | 2018-07-12
2748 | 多道心电图机 |  | 1 | 2018-04-11
2749 | 医用冷藏箱（医用冰箱） |  | 1 | 2017-09-06
2750 | 肿瘤消融治疗仪 |  | 1 | 2018-10-26
2751 | 超声引导系统 |  | 1 | 2018-10-26
2752 | 美的冰箱 |  | 1 | 2015-08-18
2753 | 多功能护理车 | A411 | 1 | 2024-06-24
2754 | 多功能护理车 | A411 | 1 | 2024-06-24
2755 | 治疗车 | C120 | 1 | 2024-06-24
2756 | 治疗车 | C120 | 1 | 2024-06-24
2757 | 高流量呼吸湿化治疗仪 | 湖南明康 OH-70B | 1 | 2024-04-15
2758 | 高流量呼吸湿化治疗仪 | 湖南明康 OH-70B | 1 | 2024-04-15
2759 | 高流量呼吸湿化治疗仪 | 湖南明康 OH-70B | 1 | 2024-04-15
2760 | 高流量呼吸湿化治疗仪 | 湖南明康 OH-70B | 1 | 2024-04-15
2761 | 正压头套 | 成都安捷创 AirJ-900/AirJ-600 | 1 | 2024-04-15
2762 | 正压头套 | 成都安捷创 AirJ-900/AirJ-600 | 1 | 2024-04-15
2763 | 正压头套 | 成都安捷创 AirJ-900/AirJ-600 | 1 | 2024-04-15
2764 | 排痰机 | 珠海黑马 V13 | 1 | 2024-01-23
2765 | 快速免疫分析仪 | 雷度 AQT90 FLEX | 1 | 2024-01-09
2766 | 血气分析仪 | 雷度 ABL9 | 1 | 2024-01-09
2767 | 除颤仪 | 苏州ZOLL M2 | 1 | 2024-01-23
2768 | 除颤仪 | 苏州ZOLL M2 | 1 | 2024-01-23
2769 | 便携式软性纤维镜 | 宾得 Fi-16RBS | 1 | 2024-01-09
2770 | 便携式软性纤维镜 | 宾得 Fi-16RBS | 1 | 2024-01-09
2771 | 便携式软性纤维镜 | 宾得 Fi-16RBS | 1 | 2024-01-09
2772 | 便携式软性纤维镜 | 宾得 Fi-16RBS | 1 | 2024-01-09
2773 | 心肺复苏仪 | 苏州尚领 MCC-E4 | 1 | 2024-01-09
2774 | 可视喉镜 | 格威 MVL1/MVH1 | 1 | 2024-01-09
2775 | 可视喉镜 | 格威 MVL1/MVH1 | 1 | 2024-01-09
2776 | 血气分析仪 | ABL90 | 1 | 2023-10-20
2777 | 医用冰箱 | HYC-198S | 1 | 2019-10-22
2778 | 连续性血液净化设备 | prismaflex | 1 | 2020-05-15
2779 | 输液平台 | SN-U6 | 1 | 2020-02-07
2780 | 输液平台 | SN-U6 | 1 | 2020-02-07
2781 | 输液平台 | SN-U6 | 1 | 2020-02-07
2782 | 有创呼吸机 | GE CARESCAPE R860 | 1 | 2023-02-20
2783 | 有创呼吸机 | GE CARESCAPE R860 | 1 | 2023-02-20
2784 | 有创呼吸机 | GE CARESCAPE R860 | 1 | 2023-02-20
2785 | 有创呼吸机 | GE CARESCAPE R860 | 1 | 2023-02-20
2786 | 呼吸湿化治疗仪 | 广州医软 HFT 100 | 1 | 2022-12-02
2787 | 急救车 | B411 | 1 | 2021-05-19
2788 | 呼吸机 | VELA | 1 | 2021-10-22
2789 | 高频胸壁振荡系统 | YK800 | 1 | 2021-04-13
2790 | 高频胸壁振荡系统 | YK800 | 1 | 2021-04-13
2791 | CRRT机 | EQUAsmart | 1 | 2021-05-11
2792 | 可视喉镜 | VL300 | 1 | 2021-10-22
2793 | 可视喉镜 | VL300 | 1 | 2021-10-22
2794 | 营养泵 | AMK635 | 1 | 2021-12-09
2795 | 营养泵 | AMK635 | 1 | 2021-12-09
2796 | 营养泵 | AMK635 | 1 | 2021-12-09
2797 | 营养泵 | AMK635 | 1 | 2021-12-09
2798 | 营养泵 | AMK635 | 1 | 2021-12-09
2799 | 呼吸机 | VELA | 1 | 2021-10-22
2800 | 急救车 | B411 | 1 | 2021-05-19
2801 | 移动空气灭菌站 | MKJ4000-S4 | 1 | 2021-10-22
2802 | 便携式吸引器 | JX820D-1 | 1 | 2021-08-31
2803 | 便携式吸引器 | JX820D-1 | 1 | 2021-08-31
2804 | 注射泵-2 | SYS-50 | 1 | 2021-10-22
2805 | 营养泵 | AMK635 | 1 | 2021-12-09
2806 | 营养泵 | AMK635 | 1 | 2021-12-09
2807 | 营养泵 | AMK635 | 1 | 2021-12-09
2808 | 可视软性喉镜 | TIC-I4 | 1 | 2021-10-22
2809 | 电动病床 | i Bed 5 | 1 | 2021-10-22
2810 | 电动病床 | i Bed 5 | 1 | 2021-10-22
2811 | 电动病床 | i Bed 5 | 1 | 2021-10-22
2812 | 电动病床 | i Bed 5 | 1 | 2021-10-22
2813 | 移动空气灭菌站 | MKJ4000-S1 | 1 | 2021-10-22
2814 | 移动空气灭菌站 | MKJ4000-S4 | 1 | 2021-10-22
2815 | 床旁心电监护仪 | BeneVision N17 | 1 | 2021-10-22
2816 | 床旁心电监护仪 | BeneVision N17 | 1 | 2021-10-22
2817 | 床旁心电监护仪 | BeneVision N17 | 1 | 2021-10-22
2818 | 双频谱麻醉深度多参数监护仪 | CBS-2000BIS | 1 | 2021-10-22
2819 | 视频插管软镜 | TF52 | 1 | 2021-10-22
2820 | 多功能呼吸机 | eVolution3e | 1 | 2021-05-11
2821 | 电动病床 | i Bed 5 | 1 | 2021-10-22
2822 | 移动空气灭菌站 | MKJ4000-S1 | 1 | 2021-10-22
2823 | 移动空气灭菌站 | MKJ4000-S1 | 1 | 2021-10-22
2824 | 移动空气灭菌站 | MKJ4000-S1 | 1 | 2021-10-22
2825 | CRRT机 | EQUAsmart | 1 | 2021-05-11
2826 | 多功能呼吸机 | eVolution3e | 1 | 2021-05-11
2827 | CRRT机 | multifiltr ate with integrated Ci-Ca module | 1 | 2021-06-03
2828 | 药物导入治疗仪 | WON-JY1 | 1 | 2020-06-29
2829 | 不锈钢防护铅屏 | HW02 | 1 | 2020-07-10
2830 | 不锈钢防护铅屏 | HW02 | 1 | 2020-07-10
2831 | 肢体压迫系统 | DVT-2600 | 1 | 2020-02-07
2832 | 振荡排痰机 | PV-100 | 1 | 2020-03-16
2833 | 持续血液净化系统 |  | 1 | 2013-03-12
2834 | 气垫床 | 9P-074500-C | 1 | 2019-05-16
2835 | 病人监护仪 | M8105A | 1 | 2019-05-16
2836 | 病人监护仪 | M8105A | 1 | 2019-05-16
2837 | 病人监护仪 | M8105A | 1 | 2019-05-16
2838 | 呼吸机 | Avea | 1 | 2019-11-20
2839 | 呼吸机 | Avea | 1 | 2019-11-20
2840 | 呼吸机 | Avea | 1 | 2019-11-20
2841 | 输液泵 | EH737 | 1 | 2019-08-05
2842 | 输液泵 | EH737 | 1 | 2019-08-05
2843 | 呼吸机 | Inspiration | 1 | 2019-06-13
2844 | 输液泵 | EH737 | 1 | 2019-08-05
2845 | 输液泵 | EH737 | 1 | 2019-08-05
2846 | 输液泵 | EH737 | 1 | 2019-08-05
2847 | 输液泵 | EH737 | 1 | 2019-08-05
2848 | 输液泵 | EH737 | 1 | 2019-08-05
2849 | 输液泵 | EH737 | 1 | 2019-08-05
2850 | 可视软性喉镜 | TIC-13 | 1 | 2019-08-05
2851 | 德尔格多功能呼吸机 | savina | 1 | 2019-04-04
2852 | 气囊测压表 | 50mm | 1 | 2019-04-04
2853 | 便携式吸引器 | 780000 | 1 | 2019-04-04
2854 | 输液泵 | HP-60 | 1 | 2019-08-19
2855 | 营养泵 | 科力建元KL-5021A | 1 | 2019-08-06
2856 | 营养泵 | 科力建元KL-5021A | 1 | 2019-08-06
2857 | 营养泵 | 科力建元KL-5021A | 1 | 2019-08-06
2858 | 营养泵 | 科力建元KL-5021A | 1 | 2019-08-06
2859 | 营养泵 | 科力建元KL-5021A | 1 | 2019-08-06
2860 | 营养泵 | 科力建元KL-5021A | 1 | 2019-08-06
2861 | 营养泵 | 科力建元KL-5021A | 1 | 2019-08-06
2862 | 营养泵 | 科力建元KL-5021A | 1 | 2019-08-06
2863 | 超声电导仪 | ANS-CS-001 | 1 | 2019-08-19
2864 | 超声电导仪 | ANS-CS-001 | 1 | 2019-08-19
2865 | 呼吸机 | Inspiration | 1 | 2019-06-13
2866 | 输液泵 | HP-60 | 1 | 2019-08-19
2867 | 洁净工作站 | HR40-IIA2 | 1 | 2019-09-04
2868 | 气垫床 | 9P-074500-C | 1 | 2019-05-16
2869 | 气垫床 | 9P-074500-C | 1 | 2019-05-16
2870 | 气垫床 | 9P-074500-C | 1 | 2019-05-16
2871 | 气垫床 | 9P-074500-C | 1 | 2019-05-16
2872 | 气垫床 | 9P-074500-C | 1 | 2019-05-16
2873 | 气垫床 | 9P-074500-C | 1 | 2019-05-16
2874 | 气垫床 | 9P-074500-C | 1 | 2019-05-16
2875 | 气垫床 | 9P-074500-C | 1 | 2019-05-16
2876 | 气垫床 | 9P-074500-C | 1 | 2019-05-16
2877 | 气垫床 | 9P-074500-C | 1 | 2019-05-16
2878 | 气垫床 | 9P-074500-C | 1 | 2019-05-16
2879 | 气垫床 | 9P-074500-C | 1 | 2019-05-16
2880 | 气垫床 | 9P-074500-C | 1 | 2019-05-16
2881 | 气垫床 | 9P-074500-C | 1 | 2019-05-16
2882 | 气垫床 | 9P-074500-C | 1 | 2019-05-16
2883 | 气垫床 | 9P-074500-C | 1 | 2019-05-16
2884 | 气垫床 | 9P-074500-C | 1 | 2019-05-16
2885 | 气垫床 | 9P-074500-C | 1 | 2019-05-16
2886 | 呼吸湿化治疗仪 |  | 1 | 2019-01-24
2887 | 不锈钢柜1 |  | 1 | 2012-09-26
2888 | 不锈钢柜1 |  | 1 | 2012-09-26
2889 | 不锈钢柜2 |  | 1 | 2012-09-26
2890 | 振动排痰机 |  | 1 | 2013-08-14
2891 | 不锈钢铅防护屏（三联式） |  | 1 | 2013-06-17
2892 | 亚低温治疗仪 |  | 1 | 2012-09-06
2893 | 内镜清洗消毒设备 |  | 1 | 2015-02-09
2894 | 亚低温治疗仪 |  | 1 | 2012-04-13
2895 | 吊塔 |  | 1 | 2011-11-21
2896 | 吊塔 |  | 1 | 2011-11-21
2897 | 吊塔 |  | 1 | 2011-11-21
2898 | 吊塔 |  | 1 | 2011-11-21
2899 | 多功能车 |  | 1 | 2011-11-02
2900 | 多功能车 |  | 1 | 2011-11-02
2901 | 桥架式护理吊塔 |  | 1 | 2009-08-13
2902 | 桥架式护理吊塔 |  | 1 | 2009-08-13
2903 | 桥架式护理吊塔 |  | 1 | 2009-08-13
2904 | 桥架式护理吊塔 |  | 1 | 2009-08-13
2905 | 桥架式护理吊塔 |  | 1 | 2009-08-13
2906 | 桥架式护理吊塔 |  | 1 | 2009-08-13
2907 | 吊塔（医疗柱） |  | 1 | 2015-11-28
2908 | 五功能电动床 |  | 1 | 2016-06-14
2909 | 五功能电动病床 |  | 1 | 2016-02-17
2910 | 桥架式护理吊塔 |  | 1 | 2011-03-10
2911 | 桥架式护理吊塔 |  | 1 | 2011-03-10
2912 | 呼吸机 |  | 1 | 2017-05-04
2913 | 桥架式护理吊塔 |  | 1 | 2009-08-13
2914 | 病人监护仪 |  | 1 | 2017-09-07
2915 | 医用降温毯 |  | 1 | 2018-04-10
2916 | 医用降温毯 |  | 1 | 2018-04-10
2917 | 八乐梦多功能电动重症监护床 |  | 1 | 2009-06-16
2918 | 八乐梦多功能电动重症监护床 |  | 1 | 2009-06-16
2919 | 八乐梦多功能电动重症监护床 |  | 1 | 2009-06-16
2920 | 电动可倾ICU抢救床 |  | 1 | 2009-08-01
2921 | 全自动洗胃机 |  | 1 | 2009-09-10
2922 | 手术室中心供氧系统工程安装 |  | 1 | 2009-08-17
2923 | 除颤起搏监护仪 |  | 1 | 2010-04-01
2924 | 呼吸机 |  | 1 | 2018-08-30
2925 | 吊塔（医疗柱） |  | 1 | 2017-04-11
2926 | 吊塔（医疗柱） |  | 1 | 2017-04-11
2927 | 华凌冰箱 |  | 1 | 2010-07-21
2928 | 四层货架 | 2050*800*1980 | 1 | 2024-11-18
2929 | 五层货架 | 2000*800*1980 | 1 | 2024-11-18
2930 | 五层货架 | 1640*700*1980 | 1 | 2024-11-18
2931 | 导管柜 | 1640*700*1980 | 1 | 2024-11-18
2932 | 铅衣消毒柜 | 苏州布鲁德BLUD-Q | 1 | 2024-12-07
2933 | 注射泵 | 麦科田 SYS-50*4 | 1 | 2024-04-10
2934 | 注射泵 | 麦科田 SYS-50*4 | 1 | 2024-04-10
2935 | 注射泵 | 麦科田 SYS-50*4 | 1 | 2024-04-10
2936 | 注射泵 | 麦科田 SYS-50*4 | 1 | 2024-04-10
2937 | 注射泵 | 麦科田 SYS-50*4 | 1 | 2024-04-10
2938 | 注射泵 | 麦科田 SYS-50*4 | 1 | 2024-04-10
2939 | 注射泵 | 麦科田 SYS-50*4 | 1 | 2024-04-10
2940 | 注射泵 | 麦科田 SYS-50*4 | 1 | 2024-04-10
2941 | 移动柜 | 四个抽屉+一个大抽屉 | 1 | 2024-10-10
2942 | 治疗车 | 1500*620*900 | 1 | 2024-10-10
2943 | 移动柜 | 四个抽屉+一个大抽屉 | 1 | 2024-10-10
2944 | 治疗台 | 1750**100*820 | 1 | 2024-10-10
2945 | 除颤仪 | 日本光电TEC-5631 | 1 | 2021-12-24
2946 | 急救车 | B411 | 1 | 2021-05-19
2947 | 麻醉机 | 德尔格FabiusPlus | 1 | 2019-05-16
2948 | 柜子 |  | 1 | 2020-12-23
2949 | 不锈钢柜 |  | 1 | 2020-07-20
2950 | 铅衣消毒柜 | XY-XH2000QD | 1 | 2020-07-10
2951 | 空气消毒机 | LK-KJF-B100 | 1 | 2020-07-10
2952 | 空气消毒机 | LK-KJF-B100 | 1 | 2020-07-10
2953 | 柜子 |  | 1 | 2019-10-22
2954 | 不锈钢感应洗手池 |  | 1 | 2014-11-19
2955 | 不锈钢清洗槽 |  | 1 | 2014-11-19
2956 | 防辐射铅板（防护铅屏） |  | 1 | 2015-02-09
2957 | 放射性个人剂量报警仪 |  | 1 | 2016-12-16
2958 | 不锈钢四层货架 |  | 1 | 2015-07-07
2959 | 不锈钢四层货架 |  | 1 | 2015-07-07
2960 | 不锈钢货架 |  | 1 | 2015-07-07
2961 | 奥马冰箱 |  | 1 | 2012-05-12
2962 | CT专用双管高压注射器 | Dual Shot Alpha | 1
2963 | CT专用彩色打印机 | Horizon Ci | 1
2964 | 干式激光打印机 | 873 | 2
2965 | 双筒高压注射器 |  | 1
2966 | 骨密度分析系统(QCT) |  | 1
2967 | 6兆医用显示器 |  | 10
2968 | 空气消毒机(100立方以上) |  | 3
2969 | 数据处理电脑 |  | 1
2970 | 颈动脉斑块分析软件 |  | 1
2971 | 安检系统(手持式) |  | 1
2972 | 铁磁探测系统 |  | 1
2973 | 病人安全监控系统 | DS-2CD3327WDV3-L | 2
2974 | 台式服务器 | PowerEdge T350 | 1
2975 | 高压注射器 | Stellant D-CE | 1
2976 | 空气消毒机 | LK/KJF-B100 | 3
2977 | 大容量抽湿机 | DH160FQA1A(WIFI) | 1
2978 | Nemoto双筒高压注射器 |  | 1
2979 | 稳压电源柜(150KW) |  | 1
2980 | 金属探测仪 |  | 1
2981 | 转运床 |  | 1
2982 | 造影剂注射器 | Tennessee-XD2003 | 1
2983 | 造影剂注射器 | EVE | 1
2984 | 6M 诊断显示器 | C632D | 1
2985 | 86寸专业会诊显示终端 | 广州希科C868A | 1
2986 | 冷水机组 | 依米康 CYWA972 | 1
2987 | 精密空调机组 | 依米康CYCA6452 | 1
2988 | 铁磁探测系统 | 云磁CLOUD MAGNETTMSCANNER II PLUS | 1
2989 | 病人输送床 |  | 1
2990 | 轮椅 |  | 2
2991 | 手持金属探测器 |  | 2
2992 | 视频监控系统 |  | 1
2993 | 护理治疗车 |  | 1
2994 | 灭火器 |  | 2
2995 | 消毒灯 |  | 2
2996 | 无磁耳机 |  | 3
2997 | 线圈柜 |  | 1
2998 | 室外水冷系统 |  | 1
2999 | 稳压电源 |  | 1
3000 | 门式金展探测系统 |  | 1
3001 | 无磁病人转运床、轮构 |  | 1
3002 | 手持式金居探测器 |  | 2
3003 | 高压注射器 |  | 1
3004 | 空气消毒机 |  | 2
3005 | MRI专用固定沙袋 |  | 5
3006 | 无磁耳机 |  | 3
3007 | 无磁护理治疗车 |  | 2
3008 | 视频监控系统 |  | 2
3009 | 移动式紫外消毒灯 |  | 1
3010 | 灭火器 |  | 1
3011 | 移动式无磁空气消青机 |  | 3
3012 | 多媒体办公室设备 |  | 1
3013 | 精密空调 |  | 1
3014 | 有创血压心电监护仪(飞利浦MP30) |  | 1
3015 | 移动式LED手术灯 |  | 1
3016 | 多道生理记录仪 | LEAD-7000C | 1
3017 | 心脏射频消融仪 | HL-75F | 1
3018 | 干式激光相机 | 832 | 1
3019 | 稳压电源、整机不间断电源(易事特) |  | 1
3020 | 除颤监护仪:美国ZOLL(M-Series) |  | 1
3021 | 电刀一台(博为) |  | 1
3022 | 12导心电图机:日本光电 |  | 1
3023 | 微量注射泵:日本泰尔茂PE-332 |  | 1
3024 | 高压注射器 | MARKV整体落地式 | 1
3025 | 高压影注射系统1套 | 拜耳/Mark7Arterion | 1
3026 | 麻醉机1台 | 德尔格/Fabius Tiro | 1
3027 | 除颤仪1台 | 光电/TEC-5621 | 1
3028 | 多功能监护仪1台 | 光电/BSM-3562 | 1
3029 | 空气消毒机3台 | 老肯牌LK/KJF-B100型 | 1
3030 | 铅屏风 |  | 1
3031 | 铅帘 |  | 1
3032 | 介入手术灯 |  | 1
3033 | 脚闸 |  | 2
3034 | 遥控器 |  | 2
3035 | 高压注射器 |  | 1
3036 | 麻醉机 |  | 1
3037 | 除颤仪 |  | 1
3038 | 监护仪 |  | 1
3039 | 输液泵 |  | 1
3040 | 微量泵 |  | 4
3041 | 抽湿机 |  | 1
3042 | 空气消毒机 |  | 3
3043 | 铅衣支架 |  | 1
3044 | 85寸医用显示设备 |  | 1
3045 | 高压注射器 |  | 1
3046 | 麻醉机 |  | 1
3047 | 除颤仪 |  | 1
3048 | 监护仪 |  | 1
3049 | 输液泵 |  | 1
3050 | 微量泵 |  | 4
3051 | 大容量抽湿机 |  | 1
3052 | 空气消毒机 |  | 3
3053 | 铅衣支架 |  | 1
3054 | 正压机组 | 3号楼负一楼 | 1
3055 | 正压机组 | 1号楼负一楼 | 1
3056 | 正压机组 | 1号楼6楼供应室 | 1
3057 | 正压机组 | 1号楼4楼口腔科门诊 | 1
3058 | 负压机组 | 3号楼负一楼 | 1
3059 | 负压机组 | 1号楼负一楼 | 1
3060 | 负压机组 | 1号楼4楼口腔科门诊 | 1
3061 | 水处理系统 | 摩尔MOLDCS-1500 | 1
3062 | 水处理系统 | 摩尔MOLDSC-3000 | 1
3063 | 水处理系统 | 摩尔MOLUP-1500L | 1
3064 | 水处理系统 | 摩尔MOLRO-500 | 1
3065 | 水处理系统 | 摩尔 | 1
3066 | 医用电动门 | 1号楼10楼 | 10
3067 | 医用电动门 | 1号楼10楼 | 3
3068 | 医用电动门 | 1号楼9楼 | 11
3069 | 医用电动门 | 1号楼8楼 | 4
3070 | 医用电动门 | 1号楼5楼 | 29
3071 | 医用电动门 | 1号楼5楼 | 7
3072 | 医用电动门 | 1号楼4楼 | 2
3073 | 医用电动门 | 1号楼3楼 | 1
3074 | 医用电动门 | 1号楼负一楼 | 13
3075 | 医用电动门 | 3号楼17楼 | 1
3076 | 医用电动门 | 3号楼16楼 | 1
3077 | 医用电动门 | 3号楼9楼 | 1
3078 | 医用电动门 | 3号楼6楼 | 3
3079 | 医用电动门 | 3号楼4楼 | 8
3080 | 医用电动门 | 3号楼3楼 | 4
3081 | 医用电动门 | 6号楼2楼 | 2
3082 | 医用电动门 | 7号楼5楼 | 3
3083 | 医用电动门 |  | 2
3084 | 固定资产台账外的低值设备（原值小于1500元）

## 截止2027.6.1保外保外设备清单
序号 | 设备名称 | 型号 | 数量 | 启用时间
1 | 血液透析用水处理系统 | 四川通力达LDM-IV-B | 1 | 2023-10-31
2 | 数字化DR机 | 上海联影uDR 760i | 1 | 2023-09-13
3 | 全自动染色封片机一体化工作站 | 艾普迪 Heated&Clearvue | 1 | 2023-08-15
4 | 整套发药机 | 武汉库柏特CKF-1200-Lite等 | 1 | 2023-10-31
5 | 整套发药机 | 武汉库柏特CKF-1200-Lite等 | 1 | 2023-10-31
6 | 胃肠镜 | 日本 富士 VP-7000 | 1 | 2024-09-25
7 | 过氧化氢灭菌器 | 墨西哥/阿姆斯科 Amsco V-PRO maX | 1 | 2024-10-11
8 | 双波长染料激光治疗机 | 赛诺龙Vbeam Perfecta | 1 | 2025-04-17
9 | 主动脉内球囊反搏仪 | 德塔斯康CARDIOSAVE Hybrid | 1 | 2025-04-17
10 | 大岛抽湿机（档案室） |  | 1 | 2005-11-05
11 | 染色机 | Autostainer720 | 1 | 2025-12-18
12 | 医用放大镜 | 单通量荧光自动型 | 1 | 2025-11-05
13 | 自动组织脱水机 | MAG-TS1200 | 1 | 2024-09-04
14 | 摊烤片一体机 | A84600030 | 1 | 2024-11-07
15 | 紫外线消毒柜 | 50*40*80cm | 1 | 2024-11-06
16 | 纯水设备 | JC-ML-100L | 1 | 2024-05-29
17 | 鼓风干燥箱 | DHG.9070A | 1 | 2022-09-16
18 | 包埋机 | HistoStar | 1 | 2021-07-23
19 | 轮转式切片机 | HM325 | 1 | 2021-07-23
20 | 生物显微镜 | BX53（LED） | 1 | 2021-12-30
21 | 生物显微镜 | BX53（LED） | 1 | 2021-12-30
22 | 医用冰箱 | DW-30L508 | 1 | 2021-10-22
23 | 医用冷藏箱 | HYC-356 | 1 | 2020-07-28
24 | 电子体重秤 | HCS-150-RT | 1 | 2020-03-04
25 | 免疫组织化学自动染色机 | HR40-IIA2 | 1 | 2019-08-27
26 | 病理组织盒书写仪器 | YYL-BMH-B | 1 | 2020-03-23
27 | 病理玻片书写仪器 | YYL-ZBP-B | 1 | 2020-03-23
28 | 冰冻切片机 |  | 1 | 2013-09-23
29 | 生物显微镜 |  | 1 | 2013-09-23
30 | 生物显微镜 |  | 1 | 2013-09-23
31 | 空气质量监测仪 | CZN A3 | 1 | 2019-08-19
32 | 奥林巴斯生物显微镜 |  | 1 | 2012-07-25
33 | 包埋机 |  | 1 | 2016-06-21
34 | 生物显微镜 |  | 1 | 2014-06-10
35 | 生物显微镜 |  | 1 | 2014-06-10
36 | TCT薄层细胞检测系统 |  | 1 | 2013-12-24
37 | 全自动封闭组织脱水机 |  | 1 | 2015-05-30
38 | 轮转石蜡切片机 |  | 1 | 2015-05-30
39 | 西门子冰箱 |  | 1 | 2012-12-11
40 | 美的冰箱 |  | 1 | 2014-09-26
41 | 治疗车 | R-C110 | 1 | 2022-03-10
42 | 多普勒胎儿心率仪 | AG-21A | 1 | 2025-08-08
43 | 多普勒胎儿心率仪 | AG-21A | 1 | 2025-08-08
44 | 空气消毒机 |  | 1 | 2018-07-06
45 | 手术辅助照明灯 | LSD-I | 1 | 2025-03-19
46 | 治疗车 | C200 | 1 | 2024-11-04
47 | 治疗车 | C200 | 1 | 2024-11-04
48 | 治疗车 | C200 | 1 | 2025-01-06
49 | 治疗车 | C120 | 1 | 2024-09-18
50 | 电热恒温鼓风干燥箱 | HGZF-II-101-0 | 1 | 2024-11-04
51 | 床单位消毒机 | 四川奥洁 AJ/CDX-600(B2 | 1 | 2024-04-07
52 | 床单位消毒机 | 四川奥洁 AJ/CDX-600(B2 | 1 | 2024-04-07
53 | 神经肌肉刺激治疗仪 | PHENIX | 1 | 2020-02-07
54 | 空气消毒机 | KXGF090A | 1 | 2023-10-20
55 | 医用冷藏箱 | HYC-198S | 1 | 2023-10-20
56 | 低速离心机 | KDC-1044 | 1 | 2023-09-05
57 | 经皮黄疸仪 | BM-100A | 1 | 2022-06-21
58 | 医用冷藏箱 | HYC-198S | 1 | 2023-01-13
59 | 喉镜 | 03.41000.711 | 1 | 2023-03-24
60 | 多普勒胎心仪 | 深圳理邦 SD5 | 1 | 2022-12-02
61 | 多普勒胎心仪 | 深圳理邦 SD5 | 1 | 2022-12-02
62 | 胎心监护仪 | 深圳理邦 F6 | 1 | 2022-12-02
63 | 超声多普勒胎音仪 | CHX-2C++ | 1 | 2022-08-29
64 | 急救车 | B411 | 1 | 2021-05-19
65 | 急救车 | B411 | 1 | 2021-05-19
66 | 挂壁式手术照明灯 | KL01L.IIILEDTR | 1 | 2021-07-11
67 | 挂壁式手术照明灯 | KL01L.IIILEDTR | 1 | 2021-07-11
68 | 多功能恒温箱 | FYL-YS-50LK | 1 | 2021-07-11
69 | 病人监护仪 | iM60 | 1 | 2021-12-24
70 | 急救车 | B411 | 1 | 2021-05-19
71 | 多普勒 | AG-21A | 1 | 2020-11-28
72 | 多普勒 | AG-21A | 1 | 2020-11-28
73 | 医用冷藏箱 | HYC-198S | 1 | 2021-07-12
74 | 新生儿抢救台 | HKN-93 | 1 | 2020-04-13
75 | 新生儿抢救台 | HKN-93 | 1 | 2020-04-13
76 | 空气消毒机 | YKX.P-B-1000 | 1 | 2020-03-23
77 | 空气消毒机 | YKX.P-B-1000 | 1 | 2020-03-23
78 | 空气消毒机 | YKX.P-B-1000 | 1 | 2020-03-23
79 | 空气消毒机 | YKX.P-B-1000 | 1 | 2020-03-23
80 | 空气消毒机 | YKX.P-B-1000 | 1 | 2020-03-23
81 | 婴儿复苏器 | 10-55204 | 1 | 2020-02-07
82 | 婴儿复苏器 | 10-55204 | 1 | 2020-02-07
83 | 神经肌肉刺激治疗仪 | PHENIX | 1 | 2020-02-07
84 | 神经肌肉刺激治疗仪 | PHENIX | 1 | 2020-02-07
85 | 病人监护仪 | iMEC10 | 1 | 2020-03-31
86 | 病人监护仪 | iMEC10 | 1 | 2020-03-31
87 | 输液泵 | ZNB-XD | 1 | 2020-04-17
88 | 输液泵 | ZNB-XD | 1 | 2020-04-17
89 | 输液泵 | ZNB-XD | 1 | 2020-04-17
90 | 提背式诊查床（全不锈钢） |  | 1 | 2013-04-24
91 | 提背式诊查床（全不锈钢） |  | 1 | 2013-04-24
92 | 胎监机 | C21 | 1 | 2019-10-08
93 | 胎监机 | C22 | 1 | 2019-10-08
94 | 病人监护仪 |  | 1 | 2013-11-07
95 | 日本光电心电图机 | ECG-1250P | 1 | 2019-04-04
96 | 胎监机 | C21 | 1 | 2019-10-08
97 | 听力筛查仪 | CN-I-TS | 1 | 2019-08-05
98 | 安泰超净工作台 |  | 1 | 2012-02-06
99 | 胎儿/母亲监护仪 | F6 Express | 1 | 2019-12-03
100 | 胎儿/母亲监护仪 | F6 Express | 1 | 2019-12-03
101 | 胎儿/母亲监护仪 | F6 Express | 1 | 2019-12-03
102 | 胎儿/母亲监护仪 | F6 Express | 1 | 2019-12-03
103 | 生物刺激反馈仪 |  | 1 | 2013-07-22
104 | 血气生化分析仪 | i15 | 1 | 2019-01-15
105 | 医用冷藏箱（医用冰箱） |  | 1 | 2014-12-27
106 | 手动单摇床（含床垫、床头柜、输液架） |  | 1 | 2014-12-27
107 | 手动单摇床（含床垫、床头柜、输液架） |  | 1 | 2014-12-27
108 | 手动单摇床（含床垫、床头柜、输液架） |  | 1 | 2014-12-27
109 | 产床 |  | 1 | 2014-10-25
110 | 挂顶无影灯 |  | 1 | 2014-09-26
111 | 多功能车 |  | 1 | 2011-09-01
112 | 多功能车 |  | 1 | 2011-09-01
113 | 传递窗 |  | 1 | 2016-09-18
114 | 病人监护仪 |  | 1 | 2016-08-26
115 | 病人监护仪 |  | 1 | 2016-08-26
116 | 病人监护仪 |  | 1 | 2016-08-26
117 | 婴儿辐射保暖台 |  | 1 | 2016-10-12
118 | 婴儿辐射保暖台 |  | 1 | 2016-10-12
119 | 胎监机 |  | 1 | 2017-05-18
120 | 胎监机 |  | 1 | 2017-05-18
121 | ABS单摇床 |  | 1 | 2017-05-02
122 | ABS单摇床 |  | 1 | 2017-05-02
123 | ABS单摇床 |  | 1 | 2017-05-02
124 | ABS单摇床 |  | 1 | 2017-05-02
125 | 妇产科诊治综合床 |  | 1 | 2010-12-16
126 | ABS抢救车 |  | 1 | 2017-09-07
127 | 不锈钢病历夹车 |  | 1 | 2017-09-07
128 | 多普勒胎儿心率仪 |  | 1 | 2017-06-30
129 | 产床 |  | 1 | 2017-03-08
130 | 医用冰箱 |  | 1 | 2016-12-01
131 | 胎儿监护仪 |  | 1 | 2016-11-08
132 | 病人监护仪 |  | 1 | 2016-12-06
133 | 病人监护仪 |  | 1 | 2016-12-06
134 | 病人监护仪 |  | 1 | 2016-12-06
135 | 病人监护仪 |  | 1 | 2016-12-06
136 | ABS单摇床 |  | 1 | 2017-05-02
137 | ABS单摇床 |  | 1 | 2017-05-02
138 | ABS单摇床 |  | 1 | 2017-05-02
139 | ABS单摇床 |  | 1 | 2017-05-02
140 | ABS单摇床 |  | 1 | 2017-05-02
141 | ABS单摇床 |  | 1 | 2017-05-02
142 | ABS单摇床 |  | 1 | 2017-05-02
143 | ABS单摇床 |  | 1 | 2017-05-02
144 | ABS单摇床 |  | 1 | 2017-05-02
145 | ABS单摇床 |  | 1 | 2017-05-02
146 | ABS单摇床 |  | 1 | 2017-05-02
147 | ABS单摇床 |  | 1 | 2017-05-02
148 | ABS单摇床 |  | 1 | 2017-05-02
149 | ABS单摇床 |  | 1 | 2017-05-02
150 | ABS单摇床 |  | 1 | 2017-05-02
151 | ABS单摇床 |  | 1 | 2017-05-02
152 | ABS单摇床 |  | 1 | 2017-05-02
153 | ABS单摇床 |  | 1 | 2017-05-02
154 | ABS单摇床 |  | 1 | 2017-05-02
155 | ABS单摇床 |  | 1 | 2017-05-02
156 | ABS单摇床 |  | 1 | 2017-05-02
157 | ABS单摇床 |  | 1 | 2017-05-02
158 | ABS单摇床 |  | 1 | 2017-05-02
159 | ABS单摇床 |  | 1 | 2017-05-02
160 | ABS单摇床 |  | 1 | 2017-05-02
161 | ABS单摇床 |  | 1 | 2017-05-02
162 | ABS单摇床 |  | 1 | 2017-05-02
163 | ABS单摇床 |  | 1 | 2017-05-02
164 | ABS单摇床 |  | 1 | 2017-05-02
165 | ABS单摇床 |  | 1 | 2017-05-02
166 | 妇产科诊治综合床 |  | 1 | 2014-09-02
167 | 钢塑病历柜车 |  | 1 | 2010-02-02
168 | 钢塑升降四轮急诊床 |  | 1 | 2010-02-02
169 | 胎监监护系统（一拖十） |  | 1 | 2015-08-14
170 | ABS单摇床 |  | 1 | 2017-05-02
171 | ABS单摇床 |  | 1 | 2017-05-02
172 | 产床 |  | 1 | 2017-03-08
173 | 胎儿监护仪 |  | 1 | 2018-10-08
174 | 胎儿监护仪 |  | 1 | 2018-10-08
175 | 胎儿监护仪 |  | 1 | 2018-10-08
176 | 胎儿监护仪 |  | 1 | 2018-10-08
177 | 新生儿插管模型 |  | 1 | 2013-12-24
178 | 诊察床 | 1850*700*600MM | 1 | 2024-11-06
179 | 诊察床 | 1850*700*600MM | 1 | 2024-11-06
180 | 诊察床 | 1850*700*550MM | 1 | 2024-11-06
181 | 诊察床 | 1850*700*550MM | 1 | 2024-11-06
182 | 诊察床 | 1850*700*550MM | 1 | 2024-11-06
183 | 治疗车 | C120 | 1 | 2023-05-09
184 | 空气消毒机 | KXZ-Y-1000 | 1 | 2023-11-27
185 | 彩超机 | GE LOGIQ S8 | 1 | 2019-06-12
186 | 诊察床 | SLV-B4013S | 1 | 2023-10-20
187 | 诊察床 | SLV-B4013S | 1 | 2023-10-20
188 | 诊察床 | SLV-B4013S | 1 | 2023-10-20
189 | 诊察床 | SLV-B4013S | 1 | 2023-10-20
190 | 诊察床 | SLV-B4013S | 1 | 2023-10-20
191 | 诊察床 | SLV-B4013S | 1 | 2023-10-20
192 | 诊察床 | SLV-B4013S | 1 | 2023-10-20
193 | 心脏彩超机 | 飞利浦/EPIQ7 | 1 | 2022-09-01
194 | 彩色多普勒超声诊断仪 | HERA W9 | 1 | 2021-08-13
195 | 诊疗床 |  | 1 | 2020-11-26
196 | 诊疗床 |  | 1 | 2020-11-26
197 | 诊疗床 |  | 1 | 2020-11-26
198 | 诊疗床 |  | 1 | 2020-11-26
199 | 彩色多普勒诊断仪 | MyLab Class C | 1 | 2019-06-12
200 | 全身应用彩超（数字化彩色超声诊断系统） | ARIETTA60 | 1 | 2021-04-15
201 | 超声诊断仪 | Voluson E8 | 1 | 2019-11-25
202 | 超声诊断仪 | F37 | 1 | 2019-11-12
203 | 活检枪 |  | 1 | 2014-11-26
204 | 彩色超声诊断系统 |  | 1 | 2014-07-23
205 | 彩色超声诊断系统 |  | 1 | 2014-07-23
206 | 索诺声便携式彩超 |  | 1 | 2011-07-27
207 | 全数字便携式超声诊断系统 |  | 1 | 2015-11-28
208 | 便携式彩色多普勒超声诊断系统 |  | 1 | 2015-11-28
209 | 便携式彩色多普勒超声诊断系统 |  | 1 | 2015-11-28
210 | 超声诊断仪 |  | 1 | 2016-09-27
211 | 超声诊断仪 |  | 1 | 2018-05-29
212 | 彩色超声诊断仪 |  | 1 | 2014-02-25
213 | 超声诊断仪 |  | 1 | 2018-10-19
214 | 双反骨折牵引复位器 | GC41X | 1 | 2025-12-24
215 | 医用转运床 | SLV-B4305 | 1 | 2024-10-10
216 | 电热恒温鼓风干燥箱 | HGZF-101-0 | 1 | 2024-07-02
217 | 高流量呼吸湿化治疗仪 | 湖南明康 OH-70B | 1 | 2024-04-15
218 | 高流量呼吸湿化治疗仪 | 湖南明康 OH-70B | 1 | 2024-04-15
219 | 口服药车 | R-C211 | 1 | 2023-10-20
220 | C臂X光机 | 奇目 Ziehm Solo FD | 1 | 2022-09-01
221 | 医用冰箱 | HYC-198S | 1 | 2019-10-22
222 | 红蓝光治疗仪 | JXH-520 | 1 | 2019-10-22
223 | 四肢小关节关节镜 | 美国 锐适/AR-3200-0023 | 1 | 2023-06-14
224 | 电钻 | 瑞士捷迈 89-8507-400-10 | 1 | 2022-12-02
225 | 急救车 | B411 | 1 | 2021-05-19
226 | 下肢被动训练器 | ARTROMOT-K1 Comfort-Chip | 1 | 2021-10-22
227 | 下肢被动训练器 | ARTROMOT-K1 Comfort-Chip | 1 | 2021-10-22
228 | 周林频谱治疗仪 | WS-111T | 1 | 2021-08-05
229 | 周林频谱治疗仪 | WS-111T | 1 | 2021-08-05
230 | 间歇充气压力治疗仪 | LGT-2200HN | 1 | 2020-11-28
231 | 冷疗仪 | KRP-LFQ-M | 1 | 2020-11-28
232 | 红蓝光治疗仪 | YR-580B | 1 | 2020-11-28
233 | 微量注射泵 |  | 1 | 2013-09-16
234 | 病人监护仪 |  | 1 | 2013-10-23
235 | 病人监护仪 |  | 1 | 2013-10-23
236 | 病人监护仪 |  | 1 | 2013-10-23
237 | 病人监护仪 |  | 1 | 2013-10-23
238 | 多功能等离子体手术系统 |  | 1 | 2013-03-04
239 | ABS担架车 |  | 1 | 2012-11-27
240 | 微量注射泵 |  | 1 | 2012-10-16
241 | 病人监护仪 |  | 1 | 2014-07-24
242 | 病人监护仪 |  | 1 | 2014-07-24
243 | 病人监护仪 |  | 1 | 2014-07-24
244 | 病人监护仪 |  | 1 | 2014-07-24
245 | 病人监护仪 |  | 1 | 2011-04-08
246 | 单摇护理床 |  | 1 | 2014-09-28
247 | 单摇护理床 |  | 1 | 2014-09-28
248 | 单摇护理床 |  | 1 | 2014-09-28
249 | 手术动力系统 |  | 1 | 2015-02-09
250 | 骨科手术床 |  | 1 | 2010-01-07
251 | ABS单摇床 |  | 1 | 2016-07-02
252 | ABS单摇床 |  | 1 | 2016-07-02
253 | 双鹰铅屏风 |  | 1 | 2011-05-29
254 | 病人监护仪 |  | 1 | 2011-02-11
255 | 病人监护仪 |  | 1 | 2011-02-11
256 | 关节内窥镜系统 |  | 1 | 2009-10-22
257 | 多道心电图机 |  | 1 | 2018-04-11
258 | 骨科手术牵引架 |  | 1 | 2017-01-12
259 | 关节镜系统 |  | 1 | 2017-01-20
260 | 多参数监护仪 | M800 | 1 | 2024-09-27
261 | 雾化桌 | 百瑞 BRM-075Ⅱ | 1 | 2023-12-08
262 | 雾化桌 | 百瑞 PARI SINUS N | 1 | 2023-12-08
263 | 雾化桌 | 百瑞 PARI SINUS N | 1 | 2023-12-08
264 | 雾化桌 | 百瑞 BRM-075Ⅱ | 1 | 2023-12-08
265 | 雾化桌 | 百瑞 BRM-075Ⅱ | 1 | 2023-12-08
266 | 雾化桌 | 百瑞 BRM-075Ⅱ | 1 | 2023-12-08
267 | 雾化桌 | 百瑞 BRM-075Ⅱ | 1 | 2023-12-08
268 | 雾化桌 | 百瑞 BRM-075Ⅱ | 1 | 2023-12-08
269 | 雾化桌 | 百瑞 BRM-075Ⅱ | 1 | 2023-12-08
270 | 雾化桌 | 百瑞 BRM-075Ⅱ | 1 | 2023-12-08
271 | 雾化桌 | 百瑞 BRM-075Ⅱ | 1 | 2023-12-08
272 | 雾化桌 | 百瑞 BRM-075Ⅱ | 1 | 2023-12-08
273 | 雾化桌 | 百瑞 BRM-075Ⅱ | 1 | 2023-12-08
274 | 雾化桌 | 百瑞 BRM-075Ⅱ | 1 | 2023-12-08
275 | 雾化桌 | 百瑞 BRM-075Ⅱ | 1 | 2023-12-08
276 | 雾化桌 | 百瑞 BRM-075Ⅱ | 1 | 2023-12-08
277 | 雾化桌 | 百瑞 BRM-075Ⅱ | 1 | 2023-12-08
278 | 雾化桌 | 百瑞 BRM-075Ⅱ | 1 | 2023-12-08
279 | 儿童神经心理发育量表工具箱 | Phy-BABY01 | 1 | 2023-07-18
280 | 婴幼儿肺功能测试仪 | MasterScreen | 1 | 2020-11-30
281 | 经皮黄疸仪 | BM-100A | 1 | 2022-06-21
282 | 急救车 | B411 | 1 | 2021-05-19
283 | 儿童视力筛查仪 | VS100 | 1 | 2020-03-23
284 | 多通道心电图机 | ECG-2260 | 1 | 2021-12-24
285 | 空气消毒机 | YKX.P-B-1000 | 1 | 2020-03-23
286 | 掌式监护仪 | M800（新生儿） | 1 | 2020-06-04
287 | 电子婴儿秤 |  | 1 | 2015-02-26
288 | 婴幼儿智能体检仪 |  | 1 | 2017-02-24
289 | 压缩雾化吸入机 |  | 1 | 2017-03-07
290 | 压缩雾化吸入机 |  | 1 | 2017-03-07
291 | 病人监护仪 | GS20 | 1 | 2018-08-30
292 | 病人监护仪 | GS20 | 1 | 2018-08-30
293 | 病人监护仪 | GS20 | 1 | 2018-08-30
294 | 病人监护仪 | GS20 | 1 | 2018-08-30
295 | 喉镜 | 美国伟伦69690 | 1 | 2024-09-27
296 | 空气消毒机 | KXGF090A | 1 | 2024-09-18
297 | 微量注射泵 | SN-50C6 | 1 | 2015-11-18
298 | 微量注射泵 | SN-50C6 | 1 | 2015-11-18
299 | 微量注射泵 | SN-50C6 | 1 | 2015-11-18
302 | 治疗车 |  | 1 | 2023-12-21
303 | 转运车床 | SLV-B4305 | 1 | 2023-11-14
304 | 儿童身高体重测量仪 | SH-700G | 1 | 2023-11-07
305 | 口服药车 | R-C211 | 1 | 2023-08-29
306 | 治疗车 |  | 1 | 2023-11-07
307 | 治疗车 |  | 1 | 2023-11-07
308 | 胶体金颜色判读仪 | PP-C1 | 1 | 2023-01-09
309 | 胶体金颜色判读仪 | PP-C1 | 1 | 2023-01-09
310 | 急救车 | B411 | 1 | 2021-05-19
311 | 掌式监护仪 | M800 | 1 | 2020-03-04
312 | 压缩雾化器 | 百瑞GC818 | 1 | 2021-10-22
313 | 压缩雾化器 | 百瑞GC818 | 1 | 2021-10-22
314 | 压缩雾化器 | 百瑞GC818 | 1 | 2021-10-22
315 | 压缩雾化器 | 百瑞GC818 | 1 | 2021-10-22
316 | 压缩雾化器 | 百瑞GC818 | 1 | 2021-10-22
317 | 压缩雾化器 | 百瑞GC818 | 1 | 2021-10-22
318 | 压缩雾化器 | 百瑞GC818 | 1 | 2021-10-22
319 | 压缩雾化器 | 百瑞GC818 | 1 | 2021-10-22
320 | 压缩雾化器 | 百瑞GC818 | 1 | 2021-10-22
321 | 压缩雾化器 | 百瑞GC818 | 1 | 2021-10-22
322 | 婴幼儿呼吸机 | InfantFlow SIPAP | 1 | 2020-11-30
323 | 医用冷藏箱 | HYC-198S | 1 | 2020-04-08
324 | 三摇床 |  | 1 | 2018-09-17
325 | 三摇床 |  | 1 | 2018-09-17
326 | 三摇床 |  | 1 | 2018-09-17
327 | 三摇床 |  | 1 | 2018-09-17
328 | 三摇床 |  | 1 | 2018-09-17
329 | 三摇床 |  | 1 | 2018-09-17
330 | 三摇床 |  | 1 | 2018-09-17
331 | 三摇床 |  | 1 | 2018-09-17
332 | 三摇床 |  | 1 | 2018-09-17
333 | 三摇床 |  | 1 | 2018-09-17
334 | 三摇床 |  | 1 | 2018-09-17
335 | 三摇床 |  | 1 | 2018-09-17
336 | 三摇床 |  | 1 | 2018-09-17
337 | 三摇床 |  | 1 | 2018-09-17
338 | 三摇床 |  | 1 | 2018-09-17
339 | 三摇床 |  | 1 | 2018-09-17
340 | 三摇床 |  | 1 | 2018-09-17
341 | 三摇床 |  | 1 | 2018-09-17
342 | 三摇床 |  | 1 | 2018-09-17
343 | 三摇床 |  | 1 | 2018-09-17
344 | 三摇床 |  | 1 | 2018-09-17
345 | 三摇床 |  | 1 | 2018-09-17
346 | 三摇床 |  | 1 | 2018-09-17
347 | 病人监护仪 |  | 1 | 2018-08-30
348 | 多功能车 |  | 1 | 2011-09-01
349 | 多道心电图机 |  | 1 | 2018-04-11
350 | 钢塑抢救车 |  | 1 | 2010-09-09
351 | 病人监护仪 |  | 1 | 2018-08-30
356 | 病历柜 |  | 1 | 2004-07-27
357 | 病人监护仪 |  | 1 | 2018-08-30
358 | 诊察床 | 1900*700*900mm | 1 | 2023-11-27
359 | 医用冷藏箱 | HYC-198S | 1 | 2024-02-23
360 | 穿戴式血氧监测仪 | 成都云卫康WD2B | 1 | 2022-12-02
361 | 诱发电位一体化设备 | SmartEPMO10000 | 1 | 2019-11-20
362 | 可拆卸电屏蔽室 | 2200*2000*2600 | 1 | 2020-08-31
363 | 门诊内镜系统 | TP100 | 1 | 2020-05-15
364 | 纤维鼻咽喉镜 |  | 1 | 2011-03-03
365 | 视频眼震电图 | YD-III | 1 | 2019-11-20
366 | 鼻功能诊疗系统 | GM吉姆/NR6等 | 1 | 2023-06-14
367 | 手术床 |  | 1 | 2018-07-12
368 | 电子纤维喉镜 | FNL-15RP3 | 1 | 2020-04-13
369 | 诊断型听力计（含纯音测听室） |  | 1 | 2015-11-28
370 | 狼牌内窥镜 | 狼牌 | 1 | 2019-01-18
371 | 高清电子鼻咽喉镜 |  | 1 | 2017-08-15
372 | 诊察床 | 1900*650*650mm | 1 | 2023-11-27
373 | 诊察床 | 2000*650*700mm | 1 | 2023-11-27
374 | 呼气分析仪 | Sunvou-CA2122 | 1 | 2024-06-12
375 | 手术头灯 | 南昌 迈柯尔JD2700 | 1 | 2023-12-08
376 | 注射泵 | 麦科田 SYS-50*4 | 1 | 2024-04-10
377 | 注射泵 | 麦科田 SYS-50*4 | 1 | 2024-04-10
378 | 注射泵 | 麦科田 SYS-50*4 | 1 | 2024-04-10
379 | 转运床 |  | 1 | 2020-12-23
380 | 等离子手术系统 | PLA-600 | 1 | 2024-11-18
381 | 压缩式雾化器 | NE-C900 | 1 | 2023-11-27
382 | 压缩式雾化器 | NE-C900 | 1 | 2023-11-27
383 | 耳鼻喉科内镜系统 | STORZ/TC201等 | 1 | 2023-06-16
384 | 耳鼻喉科内镜 | STORZ/7220AA等 | 1 | 2023-06-14
385 | 耳鼻喉科内镜 | STORZ/7220AA等 | 1 | 2023-06-14
386 | 耳鼻喉科内镜 | STORZ/7220AA等 | 1 | 2023-06-14
387 | 耳鼻喉科内镜 | STORZ/7220AA等 | 1 | 2023-06-14
388 | 耳鼻喉科内镜 | STORZ/7220AA等 | 1 | 2023-06-14
389 | 耳鼻喉科内镜 | STORZ/7220AA等 | 1 | 2023-06-14
390 | 耳鼻喉科内镜 | STORZ/7220AA等 | 1 | 2023-06-14
391 | 耳鼻喉科内镜 | STORZ/7220AA等 | 1 | 2023-06-14
392 | 耳鼻喉科内镜 | STORZ/7220AA等 | 1 | 2023-06-14
393 | 耳鼻喉科内镜 | STORZ/7220AA等 | 1 | 2023-06-14
394 | 麻醉喉镜 | 儿童 | 1 | 2022-06-14
395 | 微波治疗仪 | WB-3100（AIII） | 1 | 2023-03-24
396 | 高频手术治疗仪 | LG-GZ-100 | 1 | 2022-08-02
397 | 医用头灯 | EL-Q40 | 1 | 2022-03-17
398 | 医用头灯 | EL-Q40 | 1 | 2022-03-17
399 | 医用头灯 | EL-Q40 | 1 | 2022-03-17
400 | 正压通气呼吸机 |  | 1 | 2016-03-14
401 | 诊疗工作站 | MG-ET200 | 1 | 2020-11-28
402 | 诊疗工作站 | MG-ET200 | 1 | 2020-11-28
403 | 诊疗工作站 | MG-ET200 | 1 | 2020-11-28
404 | 耳鼻喉检查椅子 |  | 1 | 2020-11-26
405 | 诊疗工作站 | MG-ET200 | 1 | 2020-11-28
406 | 电动吸引器 | YX930D | 1 | 2021-10-22
407 | ABS单摇床 | KS-S102yh | 1 | 2020-08-10
408 | ABS单摇床 | KS-S102yh | 1 | 2020-08-10
409 | 眩晕检查室 | 2200*2000*2600 | 1 | 2020-08-31
410 | 空气消毒机 | YKX.P-B-1000 | 1 | 2020-03-23
411 | 病人监护仪 | iMEC10 | 1 | 2020-03-31
412 | 病人监护仪 | iMEC10 | 1 | 2020-03-31
413 | 耳科鼻科电钻一体机 | 0SSE0DU0 | 1 | 2019-11-20
414 | ABS抢救车 |  | 1 | 2019-10-22
415 | ABS抢救车 |  | 1 | 2019-10-22
416 | 监护仪 | iMEC10 | 1 | 2019-04-04
417 | 监护仪 | iMEC10 | 1 | 2019-04-04
418 | 宝莱特多参数监护仪 |  | 1 | 2012-11-06
419 | 单摇护理床 |  | 1 | 2014-09-26
420 | 支撑喉镜 |  | 1 | 2004-09-30
421 | 病人监护仪 |  | 1 | 2009-10-23
422 | 食道镜 |  | 1 | 2009-11-16
423 | 雾化桌 | 百瑞 BRM-075Ⅱ | 1 | 2023-12-08
424 | 雾化桌 | 百瑞 BRM-075Ⅱ | 1 | 2023-12-08
425 | 正压头套 | 河南驼人A型 | 1 | 2022-09-29
426 | 正压头套 | 河南驼人A型 | 1 | 2022-09-29
427 | 超声波自动消毒机 | PHJT06LA | 1 | 2020-04-07
428 | 按摩床 |  | 1 | 2020-12-21
429 | 采样亭-2 | YF-CY0 | 1 | 2022-06-10
430 | 采样亭-1 | YF-CY0 | 1 | 2022-06-13
431 | 负压隔离舱 | HZ-FYC-01 | 1 | 2020-03-14
432 | 移动空气灭菌站 | MKJ4000-s1/嘉兴和禹 | 1 | 2021-10-22
433 | 移动空气灭菌站 | MKJ4000-s1/嘉兴和禹 | 1 | 2021-10-22
434 | 移动空气灭菌站 | MKJ4000-s1/嘉兴和禹 | 1 | 2021-10-22
435 | 移动空气灭菌站 | MKJ4000-s1/嘉兴和禹 | 1 | 2021-10-22
436 | 移动空气灭菌站 | MKJ4000-s1/嘉兴和禹 | 1 | 2021-10-22
437 | 移动空气灭菌站 | MKJ4000-s1/嘉兴和禹 | 1 | 2021-10-22
438 | 移动空气灭菌站 | MKJ4000-s2/嘉兴和禹 | 1 | 2021-10-22
439 | 移动空气灭菌站 | MKJ4000-s2/嘉兴和禹 | 1 | 2021-10-22
440 | 呼吸机 | 980 | 1 | 2021-10-22
441 | 多功能监护仪 | Q5 | 1 | 2020-12-12
442 | 转运床 | KK-C628 | 1 | 2020-12-14
443 | 器械柜 |  | 1 | 2020-12-21
444 | 负压担架 | HZ-FYC-01 | 1 | 2020-12-23
445 | 红外线监测仪 | SOMENS-CW210 | 1 | 2021-04-13
446 | 壁挂式空气消毒机 | KXD-B-600P | 1 | 2021-12-28
447 | 壁挂式空气消毒机 | KXD-B-600P | 1 | 2021-12-28
448 | 壁挂式空气消毒机 | KXD-B-600P | 1 | 2021-12-28
449 | 壁挂式空气消毒机 | KXD-B-600P | 1 | 2021-12-28
450 | 壁挂式空气消毒机 | KXD-B-600P | 1 | 2021-12-28
451 | 转运车 | SLV-B4305 | 1 | 2022-06-13
452 | 红外线监测仪 | SOMENS-CW210 | 1 | 2021-04-13
453 | 红外线监测仪 | SOMENS-CW210 | 1 | 2021-04-13
454 | 急救车 | B411 | 1 | 2020-12-22
455 | 移动空气灭菌站 | MKJ4000-s1/嘉兴和禹 | 1 | 2021-10-22
456 | 移动空气灭菌站 | MKJ4000-s1/嘉兴和禹 | 1 | 2021-10-22
457 | 不锈钢贮槽架 |  | 1 | 2024-02-23
458 | 医用转运床 | SLV-B4305 | 1 | 2024-10-10
459 | 电动流产吸引器 | LX-3 | 1 | 2024-10-10
460 | 宫腔检查镜 | 桐庐优视ZGJ4030° | 1 | 2024-12-10
461 | 宫腔检查镜 | 桐庐优视ZGJ4030° | 1 | 2024-12-10
462 | 治疗车 | R-C110 | 1 | 2023-08-29
463 | 治疗车 | R-C110 | 1 | 2023-08-29
464 | 空气消毒机 | KXD-Y-1300 | 1 | 2023-07-05
465 | 床单位臭氧消毒机 | KeK-G3000C | 1 | 2022-11-29
466 | 手动病床 | BH109 带垫 | 1 | 2020-02-07
467 | 手动病床 | BH109 带垫 | 1 | 2020-02-07
468 | 手动病床 | BH109 带垫 | 1 | 2020-02-07
469 | 手动病床 | BH109 带垫 | 1 | 2020-02-07
470 | 手动病床 | BH109 带垫 | 1 | 2020-02-07
471 | 空气波压力治疗仪 | 北京龙马负图IPC420F | 1 | 2022-12-02
472 | 心电监护仪 | 迈瑞uMEC10 | 1 | 2022-12-01
473 | 心电监护仪 | 迈瑞uMEC10 | 1 | 2022-12-01
474 | 急救车 | B411 | 1 | 2021-05-19
475 | 急救车 | B411 | 1 | 2021-05-19
476 | 宫腔镜摄像系统 | 5525201型 | 1 | 2021-10-22
477 | 电子阴道镜 | C6HD | 1 | 2021-10-22
478 | 宫腔检查镜 | 8654.422 | 1 | 2022-03-17
479 | 医用冰箱 | HYC-198S | 1 | 2021-10-22
480 | 电动流产吸引器 | LX-3 | 1 | 2020-02-07
481 | 心电图机 | ECG-2260 | 1 | 2020-12-14
482 | 电动流产吸引器 | LX-3 | 1 | 2021-10-22
483 | ABS单摇床 | KS-S102yh | 1 | 2020-08-10
484 | ABS单摇床 | KS-S102yh | 1 | 2020-08-10
485 | ABS单摇床 | KS-S102yh | 1 | 2020-08-10
486 | ABS单摇床 | KS-S102yh | 1 | 2020-08-10
487 | ABS单摇床 | KS-S102yh | 1 | 2020-08-10
488 | ABS单摇床 | KS-S102yh | 1 | 2020-08-10
489 | ABS单摇床 | KS-S102yh | 1 | 2020-08-10
490 | 空气消毒机 | YKX.P-B-1000 | 1 | 2020-03-23
491 | 多普勒胎心仪 |  | 1 | 2013-09-16
492 | 电动流产吸引器 | LX-3 | 1 | 2020-03-04
493 | 输液泵 | ZNB-XD | 1 | 2020-04-17
494 | 宫腔镜图文工作站 |  | 1 | 2018-12-17
495 | 病人监护仪 |  | 1 | 2013-10-23
496 | 超声电导仪 | ANS-CS-001 | 1 | 2019-08-19
497 | 超声电导仪 | ANS-CS-001 | 1 | 2019-08-19
498 | 病人监护仪 |  | 1 | 2014-11-04
499 | 病人监护仪 |  | 1 | 2014-11-04
500 | 病人监护仪 |  | 1 | 2014-11-04
501 | 病人监护仪 |  | 1 | 2014-11-04
502 | 乐夫监护仪 |  | 1 | 2010-10-19
503 | 妇产科诊治综合床 |  | 1 | 2010-12-16
504 | 妇产科诊治综合床 |  | 1 | 2010-12-16
505 | 机械妇产床 |  | 1 | 2010-12-16
506 | 电动子宫切除器及配套手术器械 |  | 1 | 2016-10-26
507 | 钢塑升降四轮急诊床 |  | 1 | 2010-02-02
508 | 病历柜 |  | 1 | 2004-07-27
509 | 单摇床 |  | 1 | 2018-09-17
510 | 单摇床 |  | 1 | 2018-09-17
511 | 单摇床 |  | 1 | 2018-09-17
512 | 单摇床 |  | 1 | 2018-09-17
513 | 单摇床 |  | 1 | 2018-09-17
514 | 单摇床 |  | 1 | 2018-09-17
515 | 病人监护仪 |  | 1 | 2013-11-07
516 | 病人监护仪 |  | 1 | 2013-11-07
517 | 不锈钢治疗车 | 1200*600*900mm | 1 | 2025-03-19
518 | 注射泵 | 麦科田 SYS-50*4 | 1 | 2024-04-10
519 | 注射泵 | 麦科田 SYS-50*4 | 1 | 2024-04-10
520 | 注射泵 | 麦科田 SYS-50*4 | 1 | 2024-04-10
521 | 注射泵 | 麦科田 SYS-50*4 | 1 | 2024-04-10
522 | 注射泵 | 麦科田 SYS-50*4 | 1 | 2024-04-10
523 | 医用射线悬挂防护屏风 | 落地悬吊B型 | 1 | 2024-09-18
524 | 脉搏血氧饱和度仪 | PC-66B | 1 | 2024-05-29
525 | 高频手术系统 | VI0300S | 1 | 2022-03-16
526 | 急救车 | B411 | 1 | 2021-05-19
527 | 注射泵 | SYS-50 | 1 | 2021-10-22
528 | 多道心电图机 |  | 1 | 2018-04-11
529 | 微量注射泵 |  | 1 | 2010-09-14
530 | 病人监护仪 |  | 1 | 2012-02-06
531 | 病人监护仪 |  | 1 | 2012-02-06
532 | 病人监护仪 |  | 1 | 2010-04-16
533 | 病人监护仪 |  | 1 | 2009-12-08
534 | 单摇护理床 |  | 1 | 2013-08-14
535 | 单摇护理床 |  | 1 | 2013-08-14
536 | 单摇护理床 |  | 1 | 2013-08-14
537 | 单摇护理床 |  | 1 | 2013-08-14
538 | 单摇护理床 |  | 1 | 2013-08-14
539 | 单摇护理床 |  | 1 | 2013-08-14
540 | 单摇护理床 |  | 1 | 2013-08-14
541 | 电子十二指肠镜 |  | 1 | 2016-09-29
542 | 腔内气压弹道碎石机 |  | 1 | 2016-11-14
543 | 胆道镜 |  | 1 | 2016-11-14
544 | 纤维胆道镜 | CHF-P60 | 1 | 2019-04-04
545 | 单摇护理床 |  | 1 | 2013-08-14
546 | 监护仪 | iMEC10 | 1 | 2019-04-04
547 | 监护仪 | iMEC10 | 1 | 2019-04-04
548 | 诊疗床 |  | 1 | 2020-11-26
549 | 微量注射泵 | SN-50C6 | 1 | 2016-12-22
550 | 微量注射泵 | SN-50C6 | 1 | 2016-12-22
551 | 高流量呼吸湿化治疗仪 | 湖南明康 OH-70B | 1 | 2024-04-15
552 | 高流量呼吸湿化治疗仪 | 湖南明康 OH-70B | 1 | 2024-04-15
553 | 高流量呼吸湿化治疗仪 | 湖南明康 OH-70B | 1 | 2024-04-15
554 | 高流量呼吸湿化治疗仪 | 湖南明康 OH-70B | 1 | 2024-04-15
555 | 高流量呼吸湿化治疗仪 | 湖南明康 OH-70B | 1 | 2024-04-15
556 | 高流量呼吸湿化治疗仪 | 湖南明康 OH-70B | 1 | 2024-04-15
557 | 高流量呼吸湿化治疗仪 | 湖南明康 OH-70B | 1 | 2024-04-15
558 | 排痰机 | 珠海黑马 V13 | 1 | 2024-01-23
559 | 除颤仪 | 苏州ZOLL M2 | 1 | 2024-01-23
560 | 空气压力波治疗仪 | 珠海黑马 AP200 | 1 | 2024-01-09
561 | 空气压力波治疗仪 | 珠海黑马 AP200 | 1 | 2024-01-09
562 | 心肺复苏仪 | 苏州尚领 MCC-E4 | 1 | 2024-01-09
563 | 可视喉镜 | 格威 MVL1/MVH1 | 1 | 2024-01-09
564 | 治疗车 | C120 | 1 | 2023-07-06
565 | 治疗车 | C120 | 1 | 2023-07-06
566 | 超声波自动消毒机 | PHJT06LA | 1 | 2020-04-07
567 | 剪切波组织定量超声诊断仪 | 深圳 回波医疗 FibroScan PRO-S | 1 | 2023-06-14
568 | 移动空气灭菌站 | MKJ4000-S1 | 1 | 2022-11-29
569 | 移动空气灭菌站 | MKJ4000-S1 | 1 | 2022-11-29
570 | 移动空气灭菌站 | MKJ4000-S1 | 1 | 2022-11-29
571 | 转运车床 | SLV-B4305 | 1 | 2022-11-18
572 | 操作台 |  | 1 | 2022-11-18
573 | 急救车 | B411 | 1 | 2022-11-29
574 | 急救车 | B411 | 1 | 2021-05-19
575 | 急救车 | B411 | 1 | 2021-05-19
576 | 生物信息红外肝病治疗仪 | DSG-III型 | 1 | 2021-07-11
577 | 送药车 |  | 1 | 2020-07-20
578 | 掌式监护仪 | M800 | 1 | 2020-06-04
579 | ABS双摇床 | KS-S206yh | 1 | 2020-08-10
580 | ABS双摇床 | KS-S206yh | 1 | 2020-08-10
581 | ABS双摇床 | KS-S206yh | 1 | 2020-08-10
582 | ABS双摇床 | KS-S206yh | 1 | 2020-08-10
583 | ABS双摇床 | KS-S206yh | 1 | 2020-08-10
584 | ABS双摇床 | KS-S206yh | 1 | 2020-08-10
585 | ABS双摇床 | KS-S206yh | 1 | 2020-08-10
586 | ABS双摇床 | KS-S206yh | 1 | 2020-08-10
587 | ABS双摇床 | KS-S206yh | 1 | 2020-08-10
588 | ABS双摇床 | KS-S206yh | 1 | 2020-08-10
589 | ABS双摇床 | KS-S206yh | 1 | 2020-08-10
590 | ABS双摇床 | KS-S206yh | 1 | 2020-08-10
591 | ABS双摇床 | KS-S206yh | 1 | 2020-08-10
592 | ABS双摇床 | KS-S206yh | 1 | 2020-08-10
593 | ABS双摇床 | KS-S206yh | 1 | 2020-08-10
594 | ABS双摇床 | KS-S206yh | 1 | 2020-08-10
595 | ABS双摇床 | KS-S206yh | 1 | 2020-08-10
596 | ABS双摇床 | KS-S206yh | 1 | 2020-08-10
597 | ABS双摇床 | KS-S206yh | 1 | 2020-08-10
598 | ABS双摇床 | KS-S206yh | 1 | 2020-08-10
599 | ABS双摇床 | KS-S206yh | 1 | 2020-08-10
600 | ABS双摇床 | KS-S206yh | 1 | 2020-08-10
601 | ABS双摇床 | KS-S206yh | 1 | 2020-08-10
602 | ABS双摇床 | KS-S206yh | 1 | 2020-08-10
603 | ABS双摇床 | KS-S206yh | 1 | 2020-08-10
604 | ABS双摇床 | KS-S206yh | 1 | 2020-08-10
605 | ABS双摇床 | KS-S206yh | 1 | 2020-08-10
606 | ABS双摇床 | KS-S206yh | 1 | 2020-08-10
607 | ABS双摇床 | KS-S206yh | 1 | 2020-08-10
608 | ABS双摇床 | KS-S206yh | 1 | 2020-08-10
609 | ABS双摇床 | KS-S206yh | 1 | 2020-08-10
610 | ABS双摇床 | KS-S206yh | 1 | 2020-08-10
611 | ABS双摇床 | KS-S206yh | 1 | 2020-08-10
612 | ABS双摇床 | KS-S206yh | 1 | 2020-08-10
613 | 空气消毒机 | YKX.P-B-1000 | 1 | 2020-03-23
614 | 空气消毒机 | YKX.P-B-1000 | 1 | 2020-03-23
615 | 空气消毒机 | YKX.P-B-1000 | 1 | 2020-03-23
616 | 空气消毒机 | YKX.P-B-1000 | 1 | 2020-03-23
617 | 空气消毒机 | YKX.P-B-1000 | 1 | 2020-03-23
618 | 空气消毒机 | YKX.P-B-1000 | 1 | 2020-03-23
619 | 空气消毒机 | YKX.P-B-1000 | 1 | 2020-03-23
620 | 空气消毒机 | YKX.P-B-1000 | 1 | 2020-03-23
621 | 空气消毒机 | YKX.P-B-1000 | 1 | 2020-03-23
622 | 空气消毒机 | YKX.P-B-1000 | 1 | 2020-03-23
623 | 空气消毒机 | YKX.P-B-1000 | 1 | 2020-03-23
624 | 空气消毒机 | YKX.P-B-1000 | 1 | 2020-03-23
625 | 空气消毒机 | YKX.P-B-1000 | 1 | 2020-03-23
626 | 空气消毒机 | YKX.P-B-1000 | 1 | 2020-03-23
627 | 空气消毒机 | YKX.P-B-1000 | 1 | 2020-03-23
628 | 空气消毒机 | YKX.P-B-1000 | 1 | 2020-03-23
629 | 空气消毒机 | YKX.P-B-1000 | 1 | 2020-03-23
630 | 空气消毒机 | YKX.P-B-1000 | 1 | 2020-03-23
631 | 空气消毒机 | YKX.P-B-1000 | 1 | 2020-03-23
632 | 空气消毒机 | CBR.D | 1 | 2020-03-23
633 | 空气消毒机 | CBR.D | 1 | 2020-03-23
634 | 无创呼吸机 | VPAP ST | 1 | 2020-02-24
635 | 无创呼吸机 | VPAP ST | 1 | 2020-02-24
636 | 无创呼吸机 | VPAP ST | 1 | 2020-02-24
637 | 微量注射泵 | KL-602 | 1 | 2020-02-26
638 | 微量注射泵 | KL-602 | 1 | 2020-02-26
639 | 微量注射泵 | KL-602 | 1 | 2020-02-26
640 | 微量注射泵 | KL-602 | 1 | 2020-02-26
641 | 微量注射泵 | KL-602 | 1 | 2020-02-26
642 | 输液泵 | ZNB-XD | 1 | 2020-02-26
643 | 输液泵 | ZNB-XD | 1 | 2020-02-26
644 | 输液泵 | ZNB-XD | 1 | 2020-02-26
645 | 输液泵 | ZNB-XD | 1 | 2020-02-26
646 | 空气消毒机 | YKX.Z-B-800 | 1 | 2020-03-05
647 | 空气消毒机 | YKX.Z-B-800 | 1 | 2020-03-05
648 | 病人监护仪 | M1000 | 1 | 2020-02-26
649 | 病人监护仪 | M1000 | 1 | 2020-02-26
650 | 输液泵 | ZNB-XD | 1 | 2020-02-26
651 | 呼吸机 | CARESCAPE R860 | 1 | 2020-02-24
652 | 呼吸机 | CARESCAPE R860 | 1 | 2020-02-24
653 | 除颤监护仪 | ZOLL M-SERIES | 1 | 2019-04-04
654 | 病历车 |  | 1 | 2013-06-19
655 | 多道心电图机 |  | 1 | 2016-04-08
656 | 无创呼吸机 |  | 1 | 2017-03-07
657 | 病人监护仪 |  | 1 | 2009-12-08
658 | 冰箱 |  | 1 | 2002-04-26
659 | 美的冰箱 |  | 1 | 2014-09-26
660 | 氧气加压舱 | SHC900GD | 1 | 2022-09-01
661 | 氧气加压舱 | SHC900GD | 1 | 2022-09-01
662 | 空气消毒机 | MMB800 | 1 | 2021-04-12
663 | 空气消毒机 | MMB800 | 1 | 2021-04-12
664 | 空气消毒机 | MMB800 | 1 | 2021-04-12
665 | 空气消毒机 | MMB800 | 1 | 2021-04-12
666 | 空气消毒机 | KXGF090A-B/D | 1 | 2024-06-18
667 | 空气消毒机 | KXGF090A-B/D | 1 | 2024-06-18
668 | 空气消毒机 | KXGF090A-B/D | 1 | 2024-06-18
669 | 空气消毒机 | KXGF090A-B/D | 1 | 2024-06-18
670 | 灭菌物品下送车 | 1100*550*1100 | 1 | 2023-12-06
671 | 污染物品回收车 | 1100*600*1100 | 1 | 2023-12-06
672 | 篮筐转运车 | 600*400*1650mm | 1 | 2023-11-27
673 | 篮筐转运车 | 600*400*1650mm | 1 | 2023-11-27
674 | 极速生物阅读器 | JS-0101-S型 | 1 | 2023-10-20
675 | 下送车 | 1220*580*1210cm | 1 | 2022-10-13
676 | 内镜清洗工作站 | G-26 | 1 | 2019-10-22
677 | 全自动内镜清洗机 | G-16 | 1 | 2019-10-22
678 | 全自动内镜清洗机 | G-16 | 1 | 2019-10-22
679 | 带保护屏热风吹干机 | 广州一心YP-II | 1 | 2022-12-01
680 | 多通道吹干机 | VR-II | 1 | 2021-10-22
681 | 蒸汽清洗机 | DS800 | 1 | 2021-05-12
682 | 高温纸塑封口机 | 850 | 1 | 2021-05-12
683 | 敷料柜 | 1200*500*1800mm | 1 | 2021-05-12
684 | 敷料柜 | 1200*500*1800mm | 1 | 2021-05-12
685 | 不锈钢打包台 | 2000*1200*850+550mm | 1 | 2021-05-12
686 | 不锈钢打包台 | 2000*1200*850+550mm | 1 | 2021-05-12
687 | 物品转运车 | 1500*500*1800mm | 1 | 2021-05-12
688 | 物品转运车 | 1500*500*1800mm | 1 | 2021-05-12
689 | 物品转运车 | 1500*500*1800mm | 1 | 2021-05-12
690 | 检查包装工作站 | 1200*650*1400mm | 1 | 2021-05-12
692 | 五层陈列架 | 1200*500*1800 | 1 | 2020-02-14
693 | 五层陈列架 | 1200*500*1800 | 1 | 2020-02-14
694 | 低温等离子灭菌器 | STERRAD NX | 1 | 2020-03-16
695 | 负压脉动清洗机 | PC-L | 1 | 2019-11-20
696 | 下送车 | 1170*670*1280 | 1 | 2019-08-02
697 | 绝缘检测仪 | Hipot150型 | 1 | 2019-08-02
698 | 干燥柜 | YZK-100 | 1 | 2019-08-02
699 | 下送车 | 1170*670*1280 | 1 | 2019-08-02
700 | 下收车 | 900*550*1500mm | 1 | 2019-08-02
701 | 下收车 | 900*550*1500mm | 1 | 2019-08-02
702 | 下收车 | 900*550*1500mm | 1 | 2019-08-02
703 | 检查包装工作站 | 1100*650*820/1550mm | 1 | 2019-08-02
704 | 气体监测仪 | Z-1500XP(M) | 1 | 2019-08-02
705 | 中英文打印封口机 |  | 1 | 2013-07-19
706 | 高温煮沸槽 | ZF800-A | 1 | 2019-01-02
707 | 合福封口机 |  | 1 | 2011-05-24
708 | 空气消毒机 |  | 1 | 2018-07-06
709 | 空气消毒机 |  | 1 | 2018-07-06
710 | 空气消毒机 |  | 1 | 2018-07-06
711 | 空气消毒机 |  | 1 | 2018-07-06
712 | 空气消毒机 |  | 1 | 2018-07-06
713 | 过氧化氢低温等离子灭菌器 |  | 1 | 2017-08-14
714 | 超声清洗槽 |  | 1 | 2018-07-09
715 | 超声清洗槽 |  | 1 | 2018-07-09
716 | 空气消毒机 |  | 1 | 2018-07-06
717 | 空气消毒机 |  | 1 | 2018-07-06
718 | 空气消毒机 |  | 1 | 2018-07-06
719 | 空气消毒机 |  | 1 | 2018-07-06
720 | 蒸汽灭菌器 | MOST-T25 | 1 | 2021-09-23
721 | 移动空气灭菌站 | MKJ4000-s1/嘉兴和禹 | 1 | 2021-10-22
722 | 移动空气灭菌站 | MKJ4000-s1/嘉兴和禹 | 1 | 2021-10-22
723 | 移动空气灭菌站 | MKJ4000-s1/嘉兴和禹 | 1 | 2021-10-22
724 | 便携式软性纤维镜 | 宾得 Fi-16RBS | 1 | 2024-01-09
725 | 便携式软性纤维镜 | 宾得 Fi-16RBS | 1 | 2024-01-09
726 | 电子气管镜 | 宾得PENTAX/EPX-3000 | 1 | 2022-09-01
727 | 内镜推车 | SLV-C4305 | 1 | 2023-01-09
728 | 发药车 |  | 1 | 2015-02-11
729 | 车床 |  | 1 | 2019-10-22
730 | 医用控温仪 | 珠海黑马 T1 | 1 | 2024-04-07
731 | 监护仪 | iMEC10 | 1 | 2019-04-04
732 | 监护仪 | iMEC10 | 1 | 2019-04-04
733 | 监护仪 | iMEC10 | 1 | 2019-04-04
734 | 治疗车 | HK-N513-2 | 1 | 2025-04-27
735 | 治疗车 | HK-N513-2 | 1 | 2025-04-27
736 | 治疗车 | HK-N513-2 | 1 | 2025-04-27
737 | 治疗车 | HK-N513-2 | 1 | 2025-04-27
738 | 手动双摇护理床（含床头柜、床垫、输液架、餐板） |  | 1 | 2016-02-17
739 | 单摇床 |  | 1 | 2018-09-17
740 | ABS双摇床 | KS-S206yh | 1 | 2020-08-10
741 | 手动单摇床（含床垫、床头柜、输液架） |  | 1 | 2014-11-19
742 | 手动单摇床（含床垫、床头柜、输液架） |  | 1 | 2014-11-19
743 | 手动单摇床（含床垫、床头柜、输液架） |  | 1 | 2014-11-19
744 | 手动单摇床（含床垫、床头柜、输液架） |  | 1 | 2014-11-19
745 | 手动单摇床（含床垫、床头柜、输液架） |  | 1 | 2014-11-19
746 | 快速免疫分析仪 | 雷度 AQT90 FLEX | 1 | 2024-01-09
747 | 医用控温仪 | 珠海黑马 T1 | 1 | 2024-04-07
748 | 单摇护理床 |  | 1 | 2014-09-26
749 | ABS单摇床 | KS-S102yh | 1 | 2020-08-10
750 | ABS单摇床 | KS-S102yh | 1 | 2020-08-10
751 | ABS单摇床 | KS-S102yh | 1 | 2020-08-10
752 | ABS单摇床 | KS-S102yh | 1 | 2020-08-10
753 | ABS单摇床 | KS-S102yh | 1 | 2020-08-10
754 | 手动病床 | BH109 带垫 | 1 | 2020-02-07
755 | 手动病床 | BH109 带垫 | 1 | 2020-02-07
756 | 手动病床 | BH109 带垫 | 1 | 2020-02-07
757 | 病人监护仪 |  | 1 | 2013-10-23
758 | 高流量呼吸湿化治疗仪 | 湖南明康 OH-70B | 1 | 2024-04-15
759 | 高流量呼吸湿化治疗仪 | 湖南明康 OH-70B | 1 | 2024-04-15
760 | 高流量呼吸湿化治疗仪 | 湖南明康 OH-70B | 1 | 2024-04-15
761 | 高流量呼吸湿化治疗仪 | 湖南明康 OH-70B | 1 | 2024-04-15
762 | 高流量呼吸湿化治疗仪 | 湖南明康 OH-70B | 1 | 2024-04-15
763 | 高流量呼吸湿化治疗仪 | 湖南明康 OH-70B | 1 | 2024-04-15
764 | 高流量呼吸湿化治疗仪 | 湖南明康 OH-70B | 1 | 2024-04-15
765 | 高流量呼吸湿化治疗仪 | 湖南明康 OH-70B | 1 | 2024-04-15
766 | 高流量呼吸湿化治疗仪 | 湖南明康 OH-70B | 1 | 2024-04-15
767 | 高流量呼吸湿化治疗仪 | 湖南明康 OH-70B | 1 | 2024-04-15
768 | 高流量呼吸湿化治疗仪 | 湖南明康 OH-70B | 1 | 2024-04-15
769 | 高流量呼吸湿化治疗仪 | 湖南明康 OH-70B | 1 | 2024-04-15
770 | 支气管镜 | BR-1249等 | 1 | 2024-04-11
771 | 血气分析仪 | 雷度 ABL9 | 1 | 2024-01-09
772 | 空气压力波治疗仪 | 珠海黑马 AP200 | 1 | 2024-01-09
773 | 无创呼吸机 | 深圳迈瑞 SV70S | 1 | 2023-03-21
774 | 无创呼吸机 | 深圳迈瑞 SV70S | 1 | 2023-03-21
775 | 无创呼吸机 | 深圳迈瑞 SV70S | 1 | 2023-03-21
776 | 一氧化氮检测仪 | N1 | 1 | 2023-12-06
777 | 肺功能检测仪 | 广州红象BH-AX-MAPG | 1 | 2023-12-06
778 | 电子支气管镜 | 日本宾得EB-1575K | 1 | 2023-12-06
779 | 膈肌起搏器 | 广州雪利昂HLO-GJ13C | 1 | 2023-12-08
780 | 胶体金颜色判读器 | PP-C1 | 1 | 2023-11-27
781 | 胶体金颜色判读器 | PP-C1 | 1 | 2023-11-27
782 | 纳库伦呼气分析仪 | Sunvou-CA2122 | 1 | 2023-11-09
783 | 纳库伦呼气分析仪 | Sunvou-CA2122 | 1 | 2023-11-09
784 | 压缩雾化吸入机 | PARI TurboBOY | 1 | 2023-08-29
785 | 压缩雾化吸入机 | PARI TurboBOY | 1 | 2023-08-29
786 | 压缩雾化吸入机 | PARI TurboBOY | 1 | 2023-08-29
787 | 压缩雾化吸入机 | PARI TurboBOY | 1 | 2023-08-29
788 | 压缩雾化吸入机 | PARI TurboBOY | 1 | 2023-08-29
789 | 呼吸湿化治疗仪 | 广州医软 HFT 100 | 1 | 2022-12-02
790 | 急救车 | B411 | 1 | 2023-01-09
791 | 心电监护仪 | 日本光电SVM-7524 | 1 | 2022-12-01
792 | 心电监护仪 | 日本光电SVM-7524 | 1 | 2022-12-01
793 | 心电监护仪 | 日本光电SVM-7524 | 1 | 2022-12-01
794 | 心电监护仪 | 日本光电SVM-7524 | 1 | 2022-12-01
795 | 心电监护仪 | 日本光电SVM-7524 | 1 | 2022-12-01
796 | 心电监护仪 | 日本光电SVM-7524 | 1 | 2022-12-01
797 | 无创呼吸机 | VPAP ST | 1 | 2021-07-11
798 | 无创呼吸机 | VPAP ST | 1 | 2021-07-11
799 | 呼吸机 | VELA | 1 | 2021-10-22
800 | 床单位消毒机 | CDW.M | 1 | 2021-10-22
801 | 病人监护仪 | iM60 | 1 | 2021-12-24
802 | 水处理系统 | LDM-III-A-300S | 1 | 2021-08-20
803 | 急救车 | B411 | 1 | 2021-05-19
804 | 病人监护仪 | iM60 | 1 | 2021-12-24
805 | 病人监护仪 | iM60 | 1 | 2021-12-24
806 | 转运车 | SLV-B4305 | 1 | 2021-07-14
807 | 可视喉镜 | TD-C-IV-3 | 1 | 2021-10-22
808 | 无创呼吸机 | VPAP ST | 1 | 2020-10-20
809 | 无创呼吸机 | VPAP ST | 1 | 2020-10-20
810 | 内镜清洗装置 | ALED30 | 1 | 2020-12-07
811 | 脉搏血氧饱和度仪 |  | 1 | 2020-09-25
812 | 脉搏血氧饱和度仪 |  | 1 | 2020-09-25
813 | 单摇床 |  | 1 | 2018-01-06
814 | 单摇床 |  | 1 | 2018-01-06
815 | 单摇床 |  | 1 | 2018-01-06
816 | 单摇床 |  | 1 | 2018-01-06
817 | 单摇床 |  | 1 | 2018-01-06
818 | 单摇床 |  | 1 | 2018-01-06
819 | 单摇床 |  | 1 | 2018-01-06
820 | 单摇床 |  | 1 | 2018-01-06
821 | 单摇床 |  | 1 | 2018-01-06
822 | 单摇床 |  | 1 | 2018-01-06
823 | 单摇床 |  | 1 | 2018-01-06
824 | 单摇床 |  | 1 | 2018-01-06
825 | 单摇床 |  | 1 | 2018-01-06
826 | 单摇床 |  | 1 | 2018-01-06
827 | 单摇床 |  | 1 | 2018-01-06
828 | 单摇床 |  | 1 | 2018-01-06
829 | 单摇床 |  | 1 | 2018-01-06
830 | 空气消毒机 | YKX.Z-B-800 | 1 | 2020-03-05
831 | ABS单摇床 | KS-S102yh | 1 | 2020-08-10
832 | ABS单摇床 | KS-S102yh | 1 | 2020-08-10
833 | ABS单摇床 | KS-S102yh | 1 | 2020-08-10
834 | ABS单摇床 | KS-S102yh | 1 | 2020-08-10
835 | ABS单摇床 | KS-S102yh | 1 | 2020-08-10
836 | ABS单摇床 | KS-S102yh | 1 | 2020-08-10
837 | ABS单摇床 | KS-S102yh | 1 | 2020-08-10
838 | ABS单摇床 | KS-S102yh | 1 | 2020-08-10
839 | ABS单摇床 | KS-S102yh | 1 | 2020-08-10
840 | ABS单摇床 | KS-S102yh | 1 | 2020-08-10
841 | ABS单摇床 | KS-S102yh | 1 | 2020-08-10
842 | ABS单摇床 | KS-S102yh | 1 | 2020-08-10
843 | ABS单摇床 | KS-S102yh | 1 | 2020-08-10
844 | ABS单摇床 | KS-S102yh | 1 | 2020-08-10
845 | ABS单摇床 | KS-S102yh | 1 | 2020-08-10
846 | ABS单摇床 | KS-S102yh | 1 | 2020-08-10
847 | ABS单摇床 | KS-S102yh | 1 | 2020-08-10
848 | ABS单摇床 | KS-S102yh | 1 | 2020-08-10
849 | ABS单摇床 | KS-S102yh | 1 | 2020-08-10
850 | ABS单摇床 | KS-S102yh | 1 | 2020-08-10
851 | ABS单摇床 | KS-S102yh | 1 | 2020-08-10
852 | ABS单摇床 | KS-S102yh | 1 | 2020-08-10
853 | ABS单摇床 | KS-S102yh | 1 | 2020-08-10
854 | 视频插管软镜 | TF52 | 1 | 2020-03-30
855 | 无创呼吸机 |  | 1 | 2017-03-07
856 | 无创呼吸机 |  | 1 | 2017-03-07
857 | 瑞思迈双水平无创呼吸机 |  | 1 | 2018-07-12
858 | 病人监护仪 |  | 1 | 2018-08-30
859 | 多道心电图机 |  | 1 | 2016-04-08
860 | 电子支气管镜 |  | 1 | 2016-05-16
861 | 多功能车 |  | 1 | 2011-09-01
862 | 脉搏血氧饱和度仪 |  | 1 | 2011-10-31
863 | 病人监护仪 |  | 1 | 2018-08-30
864 | 内窥镜储存柜 |  | 1 | 2013-11-24
865 | 单摇护理床 |  | 1 | 2014-09-26
866 | 单摇护理床 |  | 1 | 2014-09-26
867 | 单摇护理床 |  | 1 | 2014-09-26
868 | 单摇护理床 |  | 1 | 2014-09-26
869 | 病历柜 |  | 1 | 1996-10-31
870 | 电动膜式吸引器 |  | 1 | 2004-08-09
871 | 单摇护理床 |  | 1 | 2014-09-26
872 | 单摇护理床 |  | 1 | 2014-09-26
873 | 单摇床 |  | 1 | 2018-01-06
874 | 单摇床 |  | 1 | 2018-01-06
875 | 单摇床 |  | 1 | 2018-01-06
876 | 中央监护系统 | MFM-CMS | 1 | 2019-11-20
877 | 医用手持式压力泵 | 54-04-0000 | 1 | 2019-03-20
878 | 基础护理人 | SS-NS6001 | 1 | 2022-12-02
879 | 基础护理人 | SS-NS6001 | 1 | 2022-12-02
880 | ABS单摇床 | KS-S102yh | 1 | 2020-08-10
881 | ABS单摇床 | KS-S102yh | 1 | 2020-08-10
882 | ABS单摇床 | KS-S102yh | 1 | 2020-08-10
883 | ABS单摇床 | KS-S102yh | 1 | 2020-08-10
884 | ABS单摇床 | KS-S102yh | 1 | 2020-08-10
885 | ABS单摇床 | KS-S102yh | 1 | 2020-08-10
886 | 高级组合式基础护理人 | GD/H100S | 1 | 2020-02-07
887 | 高级组合式基础护理人 | GD/H100S | 1 | 2020-02-07
888 | 新型多功能护理人实习模型（女性） | GD/H2 | 1 | 2020-02-07
889 | 新型多功能护理人实习模型（女性） | GD/H2 | 1 | 2020-02-07
890 | 血氧饱和度监测仪 | H100B | 1 | 2025-10-31
891 | 血氧饱和度监测仪 | H100B | 1 | 2025-07-25
892 | 洗胃机 | DFX-XW.E | 1 | 2024-05-29
893 | 气管插管车 |  | 1 | 2024-04-11
894 | 气管插管车 |  | 1 | 2024-04-11
895 | 高流量呼吸湿化治疗仪 | 湖南明康 OH-70B | 1 | 2024-04-15
896 | 除颤仪 | 苏州ZOLL M2 | 1 | 2024-01-23
897 | 除颤仪 | 苏州ZOLL M2 | 1 | 2024-01-23
898 | 心肺复苏仪 | 苏州尚领 MCC-E4 | 1 | 2024-01-09
899 | 生命体征采集仪 | VS 9 | 1 | 2023-12-21
900 | 生命体征采集仪 | VS 9 | 1 | 2023-12-21
901 | 呼气末二氧化碳监测仪 | KMI605C | 1 | 2023-12-21
902 | 急救车 | B411 | 1 | 2023-10-20
903 | 连续性血液净化设备 | prismaflex | 1 | 2020-05-15
904 | 正压头套 | 河南驼人A型 | 1 | 2022-09-29
905 | 正压头套 | 河南驼人A型 | 1 | 2022-09-29
906 | 正压头套 | 河南驼人A型 | 1 | 2022-09-29
907 | 正压头套 | 河南驼人A型 | 1 | 2022-09-29
908 | 呼吸湿化治疗仪 | 广州医软 HFT 100 | 1 | 2022-12-02
909 | 麻醉视频喉镜 | VL3R | 1 | 2022-12-08
910 | 麻醉视频喉镜 | VL3R | 1 | 2022-12-08
911 | 注射泵 | SYS-50 | 1 | 2022-12-08
912 | 注射泵 | SYS-50 | 1 | 2022-12-08
913 | 吸引器 | ACCUVAC LIie | 1 | 2022-12-08
914 | 胸腔按压机 | MCC-E4 | 1 | 2022-12-09
915 | 吸引器 | ACCUVAC LIie | 1 | 2022-12-08
916 | 心电图机 | IE 300 | 1 | 2022-12-08
917 | 胸腔按压机 | MCC-E4 | 1 | 2022-12-09
918 | 除颤监护仪 | ZOLL M2 | 1 | 2022-12-09
919 | 心电图机 | IE 300 | 1 | 2022-12-08
920 | 楼梯担架 | YSC-H1 | 1 | 2022-12-08
921 | 除颤监护仪 | ZOLL M2 | 1 | 2022-12-09
922 | 铲式担架 | YSC-S10型 | 1 | 2022-12-08
923 | 楼梯担架 | YSC-H1 | 1 | 2022-12-08
924 | 救护车担架 | YDC-3H | 1 | 2022-12-08
925 | 铲式担架 | YSC-S10型 | 1 | 2022-12-08
926 | 呼吸机 | MEDUMAT Standard2 | 1 | 2022-12-09
927 | 救护车担架 | YSC-S10型 | 1 | 2022-12-08
928 | 呼吸机 | MEDUMAT Standard2 | 1 | 2022-12-09
929 | 转运监护仪 | C30 | 1 | 2022-03-24
930 | 喉镜 | 内嵌（0.1.2.3） | 1 | 2021-09-23
931 | 可视喉镜 | TD-C-IV | 1 | 2021-10-22
932 | 空气消毒器 | B-800 | 1 | 2021-07-11
933 | 核酸采样亭 | AG-CYT01A | 1 | 2021-05-11
934 | 便携式吸引器 | JX820D-1 | 1 | 2021-08-31
935 | 转运监护仪 | C30 | 1 | 2022-03-24
936 | 急救车 | B411 | 1 | 2021-05-19
937 | 气管插管车 | B411 | 1 | 2020-10-12
938 | 急救车 | B411 | 1 | 2020-10-12
939 | 亚低温治疗仪 | HGT-200II | 1 | 2020-12-15
940 | 掌式监护仪 | M800（新生儿） | 1 | 2021-03-17
941 | 医用控温仪 | BD-98型 | 1 | 2021-10-22
942 | 全自动洗胃机 | DFX-XW.E | 1 | 2021-07-29
943 | 免疫荧光检测仪 | TZ-301 | 1 | 2021-08-09
944 | 无创呼吸机 | BiPAP A30 | 1 | 2021-05-12
945 | 无创呼吸机 | BiPAP A30 | 1 | 2021-05-12
946 | 超声诊断仪 | LOGIQ V3 | 1 | 2020-08-13
947 | PICCO监测仪 | EV1000A | 1 | 2020-08-13
948 | 手术无影灯 |  | 1 | 2018-07-12
949 | 手术床 |  | 1 | 2018-07-12
950 | 空气消毒机 |  | 1 | 2018-07-06
951 | 空气消毒机 |  | 1 | 2018-07-06
952 | 掌式监护仪 | M800 | 1 | 2020-06-04
953 | ABS双摇床 | KS-S206yh | 1 | 2020-08-10
954 | 自动洗胃机 | SC-II | 1 | 2020-07-28
955 | ABS双摇床 | KS-S206yh | 1 | 2020-08-10
956 | 空气消毒机 | YKX.P-B-1000 | 1 | 2020-03-23
957 | 空气消毒机 | YKX.P-B-1000 | 1 | 2020-03-23
958 | 转运车床 | KK-C628 | 1 | 2020-03-31
959 | 转运车床 | KK-C628 | 1 | 2020-03-31
960 | 转运车床 | KK-C628 | 1 | 2020-03-31
961 | 转运车床 | KK-C628 | 1 | 2020-03-31
962 | 转运车床 | KK-C628 | 1 | 2020-03-31
963 | 空气消毒机 | CBR.D | 1 | 2020-03-23
964 | 空气消毒机 | CBR.D | 1 | 2020-03-23
965 | 全无线软件控制心肺复苏模拟人 | AMBU 2344070 | 1 | 2020-02-07
966 | 脊柱转运板 | DM-FA6827 | 1 | 2020-02-07
967 | 创伤包扎模型 | PP00818 | 1 | 2020-02-07
968 | 空气消毒机 | YKX.Z-B-800 | 1 | 2020-03-05
969 | 空气消毒机 | YKX.Z-B-800 | 1 | 2020-03-05
970 | 空气消毒机 | YKX.Z-B-800 | 1 | 2020-03-05
971 | 空气消毒机 | YKX.Z-B-800 | 1 | 2020-03-05
972 | 抗休克裤 | KXK-10 | 1 | 2020-02-07
973 | 转运床 | XHZ-1型 | 1 | 2020-02-07
974 | 双通道微量注射泵 | KL-702 | 1 | 2020-04-17
975 | 双通道微量注射泵 | KL-702 | 1 | 2020-04-17
976 | 双通道微量注射泵 | KL-702 | 1 | 2020-04-17
977 | 微量注射泵 | KL-602 | 1 | 2020-04-17
978 | 微量注射泵 | KL-602 | 1 | 2020-04-17
979 | 车载急救吸引器 | 维曼、ACCUVAC Lite | 1 | 2019-11-13
980 | 楼梯担架 | 盛昌、YSC-H1型 | 1 | 2019-11-13
981 | 铲式担架 | 盛昌、YSC-S10型 | 1 | 2019-11-13
982 | 转运呼吸机 | ZOLL、EMV+ | 1 | 2019-11-13
983 | 除颤监护仪 | ZOLL-R | 1 | 2019-11-13
984 | 免疫荧光检测仪 |  | 1 | 2018-12-11
985 | 临时起搏器 |  | 1 | 2013-04-24
986 | 除颤监护仪 | R Series | 1 | 2019-11-20
987 | 除颤监护仪 | R Series | 1 | 2019-11-20
988 | 除颤监护仪 | R Series | 1 | 2019-11-20
989 | 呼吸机 | VELA | 1 | 2019-11-20
990 | 呼吸机 | VELA | 1 | 2019-11-20
991 | 呼吸机 | MEDUMAT Standard2 | 1 | 2019-11-20
992 | 心电监护中央站（1拖6） | MFM-CMS | 1 | 2019-11-20
993 | 自动上车架 | Ferno、25型 | 1 | 2019-11-13
994 | 呼吸末二氧化碳血氧监测仪 | KMI605C | 1 | 2019-08-05
995 | 除颤监护仪 | R-Series | 1 | 2019-04-04
996 | 除颤起搏监护仪 |  | 1 | 2011-09-16
997 | 呼吸机 | VELA | 1 | 2019-04-04
998 | 生命体征监测仪 | VS-900 | 1 | 2019-04-04
999 | 急救呼吸机 |  | 1 | 2016-10-14
1000 | 多功能转运床 |  | 1 | 2016-08-04
1001 | 多道心电图机 |  | 1 | 2016-04-08
1002 | 多道心电图机 |  | 1 | 2016-04-08
1003 | 呼吸机VELA |  | 1 | 2018-07-12
1004 | 脊柱固定板 |  | 1 | 2010-10-12
1005 | 脊柱固定板 |  | 1 | 2010-10-12
1006 | 急救箱 |  | 1 | 2010-10-12
1007 | 急救箱 |  | 1 | 2010-10-12
1008 | 急救箱 |  | 1 | 2010-10-12
1009 | 急救箱 |  | 1 | 2010-10-12
1010 | 多道心电图机 |  | 1 | 2018-04-11
1011 | 多道心电图机 |  | 1 | 2018-04-18
1012 | 除颤起搏监护仪 |  | 1 | 2018-08-30
1013 | 多功能医疗柱 |  | 1 | 2018-10-26
1014 | 脊柱微创手术器械 | UBE-ABX等 | 1 | 2025-12-17
1015 | 磨钻 | 美国史赛克5400-052-000 | 1 | 2024-09-18
1016 | 病人监护仪 | M1000 | 1 | 2020-02-26
1017 | 病人监护仪 | M1000 | 1 | 2020-02-26
1018 | 病人监护仪 | M1000 | 1 | 2020-02-26
1019 | 下肢关节康复器 | YTK-1 | 1 | 2023-05-09
1020 | 床单位臭氧消毒机 | KeK-G3000C | 1 | 2023-07-05
1021 | 急救车 | B411 | 1 | 2021-05-19
1022 | 医用冰箱 | HYC-198S | 1 | 2021-10-22
1023 | 气压治疗仪 | AirPro-6000 | 1 | 2020-12-15
1024 | 心电监护仪 | GS20 | 1 | 2020-11-28
1025 | 心电监护仪 | GS20 | 1 | 2020-11-28
1026 | 创伤疼痛快速愈合敷贴仪 | FIY-1 | 1 | 2021-10-22
1027 | 创伤疼痛快速愈合敷贴仪 | FIY-1 | 1 | 2021-10-22
1028 | 周林频谱保健治疗仪 | WS-101C | 1 | 2021-10-22
1029 | ABS单摇床 | KS-S102yh | 1 | 2020-08-10
1030 | 椎间孔镜系统 | 1002-TS001 | 1 | 2019-11-20
1031 | 微量注射泵 |  | 1 | 2013-09-16
1032 | 病人监护仪 |  | 1 | 2013-10-23
1033 | 病人监护仪 |  | 1 | 2013-10-23
1034 | 微量注射泵 |  | 1 | 2013-09-16
1035 | 病人监护仪 |  | 1 | 2014-07-24
1036 | 病人监护仪 |  | 1 | 2014-07-24
1037 | 病人监护仪 |  | 1 | 2009-12-08
1038 | 钢塑升降四轮急诊床 |  | 1 | 2010-02-02
1039 | 多道心电图机 |  | 1 | 2018-04-11
1040 | 电动液压手术床（脊柱手术床） |  | 1 | 2015-10-15
1041 | 康佳冰箱 |  | 1 | 2009-08-18
1042 | 发药车 | HK-N550 | 1 | 2024-10-30
1043 | 微量注射泵 | SN-50C6 | 1 | 2015-11-18
1044 | 全数字超声显像诊断仪 | PR363H | 1 | 2020-12-14
1045 | 术中神经监护仪 | 8253002 | 1 | 2019-11-20
1046 | 急救车 | B411 | 1 | 2021-05-19
1047 | 脉管系统成像仪 | MDM-III | 1 | 2019-11-25
1048 | 监护仪 | iMEC10 | 1 | 2019-04-04
1049 | 监护仪 | iMEC10 | 1 | 2019-04-04
1050 | 病人监护仪 |  | 1 | 2012-02-06
1051 | 病人监护仪 |  | 1 | 2012-02-06
1052 | 脉搏血氧仪 |  | 1 | 2015-11-28
1053 | 振动排痰机 |  | 1 | 2015-10-15
1054 | 输液泵 |  | 1 | 2011-03-22
1055 | 病人监护仪 |  | 1 | 2011-03-21
1056 | 病人监护仪 |  | 1 | 2011-03-21
1057 | 乐夫监护仪 |  | 1 | 2010-10-19
1058 | 活检枪 |  | 1 | 2018-03-18
1059 | 多道心电图机 |  | 1 | 2018-04-11
1060 | 病历柜 |  | 1 | 2004-07-27
1061 | 微量注射泵 |  | 1 | 2010-03-30
1062 | 病人监护仪 |  | 1 | 2009-07-01
1063 | 单摇护理床 |  | 1 | 2013-08-14
1064 | 单摇护理床 |  | 1 | 2013-08-14
1065 | 单摇护理床 |  | 1 | 2013-08-14
1066 | 乳房活检与旋切系统 |  | 1 | 2013-12-24
1067 | 电热恒温培养箱 | HDPN-II-88 | 1 | 2025-08-01
1068 | 全自动核酸提取仪 | S-S14C | 1 | 2025-03-19
1069 | 全自动化学发光测定仪 | AutoLumo A200 Plus | 1 | 2024-11-06
1070 | 全自动酶联免疫分析仪 | HB-500E | 1 | 2024-10-30
1071 | 生物显微镜 | CX23 | 1 | 2024-10-30
1072 | 电热恒温培养箱 | DHP-9162 | 1 | 2024-10-30
1073 | 电热恒温培养箱 | DHP-9162 | 1 | 2024-10-30
1074 | 生物安全柜 | BSC-1500IIB2-X | 1 | 2021-10-22
1075 | 快速全自动一体化实时荧光定量PCR仪 | CXIV-4N3-6 | 1 | 2014-07-31
1076 | LED荧光显微镜 | EX30 | 1 | 2014-07-31
1077 | 相差显微镜 | CX43 | 1 | 2021-12-30
1078 | 血气分析仪 | 雷度 ABL9 | 1 | 2024-01-09
1079 | 全自动化学发光测定仪 | AutoLumo A2000 Plus | 1 | 2023-10-20
1080 | 全自动化学发光测定仪 | AutoLumo A2000 Plus | 1 | 2023-10-20
1081 | 高压灭菌器 | LMQ.C | 1 | 2023-10-31
1082 | 数显混匀器 | WZR-H6000 | 1 | 2023-10-20
1083 | 电热恒温鼓风干燥箱 | HGZF-101-0 | 1 | 2023-09-05
1084 | 双门冰箱 | HYC-650 | 1 | 2020-08-10
1085 | 双门冰箱 | HYC-650 | 1 | 2020-08-10
1086 | 双门冰箱 | HYC-650 | 1 | 2020-08-10
1087 | 双门冰箱 | HYC-650 | 1 | 2020-08-10
1088 | 双门冰箱 | HYC-650 | 1 | 2020-08-10
1089 | 医用冰箱 | HYC-198S | 1 | 2019-10-22
1090 | 医用冰箱 | HYC-198S | 1 | 2019-10-22
1091 | 自动医用核酸分子杂交仪 | HBHM-3000S | 1 | 2022-09-15
1092 | 基因扩增仪 | TG-96/G/H(b) | 1 | 2022-09-15
1093 | 全自动化学发光免疫分析仪 | Shine i2900 | 1 | 2022-09-15
1094 | 干式荧光免疫分析仪 | FS-301 | 1 | 2022-09-15
1095 | 干式荧光免疫分析仪 | FS-205 | 1 | 2022-09-15
1096 | 干式荧光免疫分析仪 | FS-301 | 1 | 2022-09-15
1097 | 阴道分泌物综合分析仪 | GY66 | 1 | 2022-09-15
1098 | 全自动胶体金分析仪 | HTDS-100A | 1 | 2022-09-15
1099 | 全自动胶体金分析仪 | HTDS-100A | 1 | 2022-09-15
1100 | 尿液化学分析仪 | Mejer-700I | 1 | 2020-12-12
1101 | 全自动血凝分析仪 | STA Compact Max | 1 | 2020-12-12
1102 | 空气消毒机 | KXD-Y-600 | 1 | 2023-06-29
1103 | 低温保存箱 | DW-25L262 | 1 | 2023-06-29
1104 | 医用冷藏箱 | HYC-650 | 1 | 2023-06-29
1105 | 电热恒温培养箱 | 上海一恒DHP-9162 | 1 | 2023-03-06
1106 | 电热恒温培养箱 | 上海一恒DHP-9162 | 1 | 2023-03-06
1107 | 医用冷藏箱 | HYC-310S | 1 | 2023-02-20
1108 | 离心机 | JW-2017H | 1 | 2022-09-29
1109 | 离心机 | JW-1048 | 1 | 2022-09-29
1110 | 离心机 | JW-1048 | 1 | 2022-09-29
1111 | 离心机 | JW-1050 | 1 | 2022-09-29
1112 | 全自动化学发光免疫分析仪 | MAGLUMI X8 | 1 | 2023-01-09
1113 | 医用冷藏箱 | HYC-198S | 1 | 2020-02-26
1114 | 相差显微镜 | CX43 | 1 | 2022-06-16
1115 | 暗视野显微镜 | CX43 | 1 | 2022-06-16
1116 | 医用冷藏冷冻箱 | HYCD-205 | 1 | 2022-03-28
1117 | 血培养孵育箱模块 | Bact/ALERT | 1 | 2022-06-16
1118 | 全自动血凝分析仪 | CS-5100 | 1 | 2020-08-10
1119 | 离心机 | TDZ4-WS | 1 | 2020-11-30
1120 | 离心机 | TDZ5-WS | 1 | 2020-11-30
1121 | 离心机 | TDZ5-WS | 1 | 2020-11-30
1122 | 离心机 | TD4.5F | 1 | 2020-11-30
1123 | 离心机 | TD4.5F | 1 | 2020-11-30
1124 | 医用冷藏箱 | HYC-68A | 1 | 2021-04-14
1125 | 全自动血气分析仪 | ABL90 FLEX | 1 | 2019-11-13
1126 | 便携式快速实时荧光定量PCR仪 | AGS8830-16 | 1 | 2021-04-13
1127 | 便携式快速实时荧光定量PCR仪 | AGS8830-16 | 1 | 2021-04-13
1128 | 医用冰箱 | HYCD-469 | 1 | 2021-10-22
1129 | 医用低温冰箱 | -25L92 | 1 | 2021-10-22
1130 | 实时荧光定量PCR仪 | 7500 | 1 | 2021-06-03
1131 | 全自动核酸提取仪 | Swift96 | 1 | 2021-06-03
1132 | 生物安全柜 | 11228BBC86 | 1 | 2021-06-03
1133 | 生物安全柜 | BSC-1004IIB | 1 | 2020-12-14
1134 | 低温冰箱 | DW-86L338J | 1 | 2020-06-12
1135 | 全自动核酸提取仪 | Smart32 | 1 | 2020-09-25
1136 | 生物安全柜 | BSC-1500IIB2-X | 1 | 2020-07-10
1137 | 全自动医用PCR分析系统 | X960型 | 1 | 2020-07-10
1138 | 立式灭菌器 |  | 1 | 2020-06-01
1139 | 立式灭菌器 |  | 1 | 2020-06-01
1140 | 二氧化碳培养箱 |  | 1 | 2020-06-01
1141 | 全自动尿液分析系统 | IQ200 Sprint+Mejer-700I | 1 | 2020-05-14
1142 | 医用冷藏箱 | HYC-356 | 1 | 2020-07-28
1143 | 全自动核酸提取仪 | Smart32 | 1 | 2020-07-28
1144 | 全自动核酸提取仪 | Smart32 | 1 | 2020-07-28
1145 | 全自动医用PCR分析系统 | X960型 | 1 | 2020-09-18
1146 | 空气消毒机 | YKX.P-B-1000 | 1 | 2020-03-23
1147 | 空气消毒机 | YKX.P-B-1000 | 1 | 2020-03-23
1148 | 空气消毒机 | YKX.P-B-1000 | 1 | 2020-03-23
1149 | 空气消毒机 | YKX.P-B-1000 | 1 | 2020-03-23
1150 | 空气消毒机 | YKX.P-B-1000 | 1 | 2020-03-23
1151 | 空气消毒机 | YKX.P-B-1000 | 1 | 2020-03-23
1152 | 空气消毒机 | YKX.P-B-1000 | 1 | 2020-03-23
1153 | 双目显微镜 | CX33 | 1 | 2020-04-20
1154 | 双目显微镜 | CX33 | 1 | 2020-04-20
1155 | 双目显微镜 | CX33 | 1 | 2020-04-20
1156 | 全自动细菌分枝杆菌培养检测系统 | BacT/ALERT 3D(120 | 1 | 2020-04-19
1157 | 全自动真空采血管脱盖机 | KG-12L | 1 | 2020-02-26
1158 | 酶标仪 |  | 1 | 2018-12-20
1159 | 过敏源监测系统 | C1 | 1 | 2019-11-20
1160 | 水处理系统 |  | 1 | 2018-12-29
1161 | 医用低温保存箱 | DW-86L388J | 1 | 2019-08-05
1163 | 水处理机 |  | 1 | 2019-06-13
1164 | 全自动加样系统 | 1针 | 1 | 2019-06-04
1165 | 医用离心机 |  | 1 | 2012-10-15
1166 | 全自动微生物鉴定药敏系统 |  | 1 | 2011-05-10
1168 | 低速离心机 |  | 1 | 2015-11-28
1169 | 电热恒温培养箱 |  | 1 | 2017-04-29
1170 | 实时荧光定量PCR仪 |  | 1 | 2017-12-06
1171 | 双目生物显微镜 |  | 1 | 2011-01-04
1172 | 全自动血型分析仪 |  | 1 | 2018-03-18
1173 | 全自动血液分析系统 |  | 1 | 2017-08-02
1174 | 全自动细菌分枝杆菌培养监测系统 |  | 1 | 2018-01-23
1175 | 糖化血红蛋白分析仪 |  | 1 | 2017-12-26
1176 | 精子分析仪 |  | 1 | 2017-12-29
1177 | 血库电冰箱 |  | 1 | 1993-06-12
1178 | 生物安全柜 |  | 1 | 2009-09-10
1179 | 全自动化学发光免疫分析仪 |  | 1 | 2018-11-12
1180 | 电热恒温培养箱 |  | 1 | 2017-04-29
1181 | 全自动免疫检测仪 |  | 1 | 2013-12-24
1182 | 智能双门冰箱 |  | 1 | 2016-03-09
1183 | 海尔立柜 |  | 1 | 2011-04-25
1184 | 容声冰箱 |  | 1 | 2010-10-25
1185 | 心电图机 | ECG-2260 | 1 | 2020-12-14
1186 | 心电图机 | 上海光电ECG-2260 | 1 | 2020-02-20
1187 | 心电图机 | 上海光电ECG-2260 | 1 | 2020-02-20
1188 | 液晶视力表 | K185 | 1 | 2024-09-18
1189 | 空气消毒机 | KXGF090A-B/D | 1 | 2024-11-18
1190 | 肺功能仪 | M915 | 1 | 2024-05-29
1191 | 胸阻抗法血流动力学检测系统 | CSM3100 | 1 | 2024-05-29
1192 | 裂隙灯显微镜 | 英国睛乐3020-P-2090 | 1 | 2023-12-06
1193 | 非接触眼压计 | 日本尼德克NT-530 | 1 | 2023-12-06
1194 | 电脑验光仪 | 尼德克ARK-1 | 1 | 2023-12-06
1195 | 数字化厢式X射线机 | AKHX-55H-RAD | 1 | 2019-11-18
1196 | 医用冰箱 | HYC-198S | 1 | 2019-10-22
1197 | 视功能检查仪 |  | 1 | 2022-09-29
1198 | 床旁B超 | 深圳迈瑞 Anesus ME7 | 1 | 2023-01-30
1199 | 智能接种台冰箱 | YC-90EL | 1 | 2022-09-13
1200 | 超声波身高体重仪 |  | 1 | 2015-02-09
1201 | 不锈钢妇科诊查床 |  | 1 | 2011-12-01
1202 | 欧姆龙电子血压计 |  | 1 | 2012-01-12
1203 | 心电图机 |  | 1 | 2015-02-09
1204 | 全自动电子血压计 |  | 1 | 2015-02-09
1205 | 心电图机 |  | 1 | 2016-09-29
1206 | 身高体重一体仪 | YH-1000B | 1 | 2021-11-30
1207 | 幽门螺旋杆菌检测仪 | YH04E | 1 | 2021-10-22
1208 | 呼气试验测试仪 | HCBT-01 | 1 | 2021-10-22
1209 | 诊疗床 |  | 1 | 2020-11-26
1210 | 诊疗床 |  | 1 | 2020-11-26
1211 | 医用冷藏箱 | HYC-198S | 1 | 2021-04-14
1212 | 急救车 | JI-B411 | 1 | 2021-10-22
1213 | 高端彩超 | ACUSON Juniper | 1 | 2021-10-22
1214 | 身高体重血压一体机 | SK-E600A | 1 | 2020-07-14
1215 | 心电图机 | ECG-2260 | 1 | 2020-12-14
1216 | 数字化彩色超声波诊断装置 | ARIETTA 60 | 1 | 2019-11-25
1217 | 视功能检查仪 |  | 1 | 2018-12-12
1218 | 低端彩超机 | LOGIQ F6 | 1 | 2019-11-20
1219 | 日本光电心电图机 | ECG-1250P | 1 | 2019-04-04
1220 | 华凌冰箱 |  | 1 | 2012-05-12
1221 | 中医定向透药治疗仪 | WON-JY1 | 1 | 2021-10-22
1222 | 微量注射泵 | SN-50C6 | 1 | 2019-11-04
1223 | 微量注射泵 | SN-50C6 | 1 | 2019-11-04
1224 | 微量注射泵 | SN-50C6 | 1 | 2019-11-04
1225 | 微量注射泵 | SN-50C6 | 1 | 2019-11-04
1226 | 床单位消毒机 | 四川奥洁 AJ/CDX-600(B2 | 1 | 2024-04-07
1227 | 全数字超声显像诊断仪 | PR363H | 1 | 2020-12-07
1228 | 超声多普勒血流诊断仪 | MB3000 | 1 | 2020-12-07
1229 | 伤口治疗仪 | Greens0-4-3F | 1 | 2019-10-22
1230 | 伤口治疗仪 | Greens0-4-3F | 1 | 2019-10-22
1231 | 伤口治疗仪 |  | 1 | 2019-01-23
1232 | 急救车 | 小型 | 1 | 2023-11-01
1233 | 多功能治疗车 |  | 1 | 2020-02-26
1234 | 病人监护仪 | iMEC10 | 1 | 2020-03-31
1235 | 病人监护仪 | iMEC10 | 1 | 2020-03-31
1236 | 病人监护仪 | iMEC10 | 1 | 2020-03-31
1237 | 病人监护仪 | iMEC10 | 1 | 2020-03-31
1238 | 输液泵 | EH737 | 1 | 2020-02-07
1239 | 肌电生物反馈仪 | Infiniti3000A | 1 | 2021-10-22
1240 | 心理测验系统 |  | 1 | 2010-08-03
1241 | 心理测验系统 |  | 1 | 2010-08-03
1242 | 微电流刺激仪 | WK-1000-01 | 1 | 2024-08-02
1243 | 微电流刺激仪 | CES-I | 1 | 2024-08-02
1244 | 心理测试云平台 | V2.0 | 1 | 2021-10-22
1245 | 韦氏成人智力测验系统 | V4.0（WAIS-IV) | 1 | 2021-10-22
1246 | 电休克 | 美国西格玛SigmaStim Sigma | 1 | 2024-12-04
1247 | 微电流刺激仪 | CES-I | 1 | 2024-08-02
1248 | 微电流刺激仪 | WK-1000-01 | 1 | 2024-08-02
1249 | 双摇床 | KS-S206yh | 1 | 2020-11-28
1250 | 双摇床 | KS-S206yh | 1 | 2020-11-28
1251 | 双摇床 | KS-S206yh | 1 | 2020-11-28
1252 | ABS双摇床 | KS-S206yh | 1 | 2020-08-10
1253 | ABS双摇床 | KS-S206yh | 1 | 2020-08-10
1254 | ABS双摇床 | KS-S206yh | 1 | 2020-08-10
1255 | ABS双摇床 | KS-S206yh | 1 | 2020-08-10
1256 | ABS双摇床 | KS-S206yh | 1 | 2020-08-10
1257 | 双摇床 | KS-S206yh | 1 | 2020-11-28
1258 | 双摇床 | KS-S206yh | 1 | 2020-11-28
1259 | 双摇床 | KS-S206yh | 1 | 2020-11-28
1260 | 双摇床 | KS-S206yh | 1 | 2020-11-28
1261 | 双摇床 | KS-S206yh | 1 | 2020-11-28
1262 | 双摇床 | KS-S206yh | 1 | 2020-11-28
1263 | 双摇床 | KS-S206yh | 1 | 2020-11-28
1264 | 手动单摇床（含床垫、床头柜、输液架） |  | 1 | 2014-12-27
1265 | 手动单摇床（含床垫、床头柜、输液架） |  | 1 | 2014-12-27
1266 | 手动单摇床（含床垫、床头柜、输液架） |  | 1 | 2014-12-27
1267 | 手动单摇床（含床垫、床头柜、输液架） |  | 1 | 2014-12-27
1268 | 手动单摇床（含床垫、床头柜、输液架） |  | 1 | 2014-12-27
1269 | ABS手动双摇护理床 |  | 1 | 2016-03-16
1270 | ABS手动双摇护理床 |  | 1 | 2016-03-16
1271 | 双摇护理床 |  | 1 | 2016-02-23
1272 | 双摇护理床 |  | 1 | 2016-02-23
1273 | 经颅磁电流刺激仪 | Mini3 | 1 | 2023-09-06
1274 | 经颅微电流刺激仪 | Mini3 | 1 | 2023-10-20
1275 | 经颅微电流刺激仪 | Mini3 | 1 | 2023-10-20
1276 | 经颅磁电刺激治疗仪 | 武汉奥赛福 OSF- 6/T型 | 1 | 2023-06-14
1277 | 多导睡眠监测仪 | Grael(80导) | 1 | 2021-10-22
1278 | 经颅磁刺激治疗仪 | Magstim Rapid2 | 1 | 2020-04-19
1279 | 多导睡眠仪 | Alice 6 LED | 1 | 2019-11-26
1280 | 电脑中频电疗仪 | T99-FIV | 1 | 2025-12-02
1281 | 电脑中频电疗仪 | T99-FIV | 1 | 2025-12-02
1282 | 电脑中频电疗仪 | T99-FIV | 1 | 2025-12-02
1283 | 电脑中频电疗仪 | T99-FIV | 1 | 2025-12-02
1284 | 电脑中频电疗仪 | T99-FIV | 1 | 2025-12-02
1285 | 电脑中频电疗仪 | T99-FIV | 1 | 2025-12-02
1286 | 电脑中频电疗仪 | T99-FIV | 1 | 2025-12-02
1287 | 电脑中频电疗仪 | T99-FIV | 1 | 2025-12-02
1288 | 电脑中频电疗仪 | T99-FIV | 1 | 2025-12-02
1289 | 电脑中频电疗仪 | T99-FIV | 1 | 2025-12-02
1290 | 超短波电疗机 | DL-CII(五官） | 1 | 2025-11-10
1291 | 磁振热治疗仪 | P3-9632 | 1 | 2025-11-10
1292 | 中频电疗仪 | T99-FIV | 1 | 2025-03-19
1293 | 中频电疗仪 | T99-FIV | 1 | 2025-03-19
1294 | 深层肌肉刺激仪 | 广州龙之杰LGT-1300 | 1 | 2023-12-09
1295 | 超短波电疗机 | 广东汕头/医用DL-C-M | 1 | 2023-12-09
1296 | 便携式手功能康复训练系统 | 南京锐诗得RSD R10P | 1 | 2023-12-08
1297 | 颈椎弧度牵引治疗仪 | 杭州康淼HKM-2100-2B型 | 1 | 2023-12-08
1298 | 音频电疗机 | DL-YII | 1 | 2023-10-20
1299 | 音频电疗机 | DL-YII | 1 | 2023-10-20
1300 | 音频电疗机 | DL-YII | 1 | 2023-10-20
1301 | 牵引装置 | YXZ-IV | 1 | 2023-10-20
1302 | 病人监护仪 | 迈瑞N12 | 1 | 2024-04-10
1303 | 病人监护仪 | 迈瑞N12 | 1 | 2024-04-10
1304 | 病人监护仪 | 迈瑞N12 | 1 | 2024-04-10
1305 | 病人监护仪 | 迈瑞N12 | 1 | 2024-04-10
1306 | 病历车 | 60格 | 1 | 2025-02-28
1307 | 多功能生物反馈诊疗系统 | WOND3000F0 | 1 | 2025-11-12
1308 | 治疗床 | SLV-B4013-5 | 1 | 2025-11-10
1309 | 治疗床 | SLV-B4013-5 | 1 | 2025-11-10
1310 | 治疗床 | SLV-B4013-5 | 1 | 2025-11-10
1311 | 治疗床 | SLV-B4013-5 | 1 | 2025-11-10
1312 | 治疗床 | SLV-B4013-5 | 1 | 2025-11-10
1313 | 痉挛肌低频治疗仪 | LGT-2330B | 1 | 2025-11-10
1314 | 痉挛肌低频治疗仪 | LGT-2330B | 1 | 2025-11-10
1315 | 手动病床 | SLV-B4020 | 1 | 2024-12-04
1316 | 手动病床 | SLV-B4020 | 1 | 2024-12-04
1317 | 手动病床 | SLV-B4020 | 1 | 2024-12-04
1318 | 手动病床 | SLV-B4020 | 1 | 2024-12-04
1319 | 手动病床 | SLV-B4020 | 1 | 2024-12-04
1320 | 手动病床 | SLV-B4020 | 1 | 2024-12-04
1321 | 微量注射泵 | SN-50C6 | 1 | 2019-11-04
1322 | 床单位消毒机 | 四川奥洁 AJ/CDX-600(B2 | 1 | 2024-04-07
1323 | 高流量呼吸湿化治疗仪 | 湖南明康 OH-70B | 1 | 2024-04-15
1324 | 手动单摇床（含床垫、床头柜、输液架、餐板） |  | 1 | 2013-07-28
1325 | 手动单摇床（含床垫、床头柜、输液架、餐板） |  | 1 | 2013-07-28
1326 | 手动单摇床（含床垫、床头柜、输液架、餐板） |  | 1 | 2013-07-28
1327 | 手动单摇床（含床垫、床头柜、输液架、餐板） |  | 1 | 2013-07-28
1328 | ABS单摇床 | KS-S102yh | 1 | 2020-08-10
1329 | ABS单摇床 | KS-S102yh | 1 | 2020-08-10
1330 | ABS单摇床 | KS-S102yh | 1 | 2020-08-10
1331 | 转运车床 | SLV-B4307 | 1 | 2023-10-20
1332 | 多功能神经康复诊疗系统 | 三甲WOND2000F0 | 1 | 2020-08-13
1333 | 中频电疗仪 | 北京爱沃斯ECM99-IC | 1 | 2022-12-03
1334 | 中频电疗仪 | 北京爱沃斯ECM99-IC | 1 | 2022-12-03
1335 | 中频电疗仪 | 北京爱沃斯ECM99-IC | 1 | 2022-12-03
1336 | 中频电疗仪 | 北京爱沃斯ECM99-IC | 1 | 2022-12-03
1337 | 中频电疗仪 | 北京爱沃斯ECM99-IC | 1 | 2022-12-03
1338 | 神经肌肉电疗仪 | 北京御健KT-1 | 1 | 2022-12-03
1339 | 干扰电治疗仪 | 日本由企画IFC a1 | 1 | 2022-12-02
1340 | 上肢智能反馈训练系统 | 埃斯顿/EM-BURT02-01 B | 1 | 2023-06-16
1341 | 肌肉神经刺激仪 | FC-JR01 | 1 | 2022-09-01
1342 | 空气波压力治疗仪 | 北京龙马负图IPC420F | 1 | 2022-12-02
1343 | 神经肌肉电刺激仪 | 广州雪力昂HLO-DC100A | 1 | 2022-12-02
1344 | 吞咽神经肌肉电刺激仪 | 广州雪力昂HLO-GJ13A | 1 | 2022-12-02
1345 | 膈肌起搏器 | 常州思雅YS1001J | 1 | 2022-12-02
1346 | 手动病床 | BH110 带垫 | 1 | 2020-02-07
1347 | 手动病床 | BH110 带垫 | 1 | 2020-02-07
1348 | 手动病床 | BH110 带垫 | 1 | 2020-02-07
1349 | 手动病床 | BH110 带垫 | 1 | 2020-02-07
1350 | 手动病床 | BH110 带垫 | 1 | 2020-02-07
1351 | 手动病床 | BH110 带垫 | 1 | 2020-02-07
1352 | 手动病床 | BH110 带垫 | 1 | 2020-02-07
1353 | 手动病床 | BH110 带垫 | 1 | 2020-02-07
1354 | 手动病床 | BH110 带垫 | 1 | 2020-02-07
1355 | 手动病床 | BH110 带垫 | 1 | 2020-02-07
1356 | 手动病床 | BH110 带垫 | 1 | 2020-02-07
1357 | 手动病床 | BH110 带垫 | 1 | 2020-02-07
1358 | 手动病床 | BH110 带垫 | 1 | 2020-02-07
1359 | 手动病床 | BH110 带垫 | 1 | 2020-02-07
1360 | 手动病床 | BH110 带垫 | 1 | 2020-02-07
1361 | 手动病床 | BH110 带垫 | 1 | 2020-02-07
1362 | 手动病床 | BH110 带垫 | 1 | 2020-02-07
1363 | 手动病床 | BH110 带垫 | 1 | 2020-02-07
1364 | 手动病床 | BH110 带垫 | 1 | 2020-02-07
1365 | 手动病床 | BH110 带垫 | 1 | 2020-02-07
1366 | 手动病床 | BH110 带垫 | 1 | 2020-02-07
1367 | 手动病床 | BH110 带垫 | 1 | 2020-02-07
1368 | 手动病床 | BH110 带垫 | 1 | 2020-02-07
1369 | 手动病床 | BH110 带垫 | 1 | 2020-02-07
1370 | 手动病床 | BH110 带垫 | 1 | 2020-02-07
1371 | 中频电疗仪 | T99-FIV | 1 | 2021-08-20
1372 | 中频电疗仪 | T99-FIV | 1 | 2021-08-20
1373 | 中频电疗仪 | T99-FIV | 1 | 2021-08-20
1374 | 中频电疗仪 | T99-FIV | 1 | 2021-08-20
1375 | 中频电疗仪 | T99-FIV | 1 | 2021-08-20
1376 | 微电脑颈腰椎牵引整脊装置 | YXZ-IV型 | 1 | 2021-08-20
1377 | 中医超声药透电疗仪 | JY002B型 | 1 | 2021-10-22
1378 | 治疗车 | R-C110 | 1 | 2022-03-10
1379 | 空气波压力治疗仪 | QL/IPC-AIII | 1 | 2022-06-16
1380 | 空气波压力治疗仪 | QL/IPC-AIII | 1 | 2022-06-16
1381 | 肌肉神经刺激仪 | FC-JR01 | 1 | 2022-06-23
1382 | 超激光疼痛治疗仪 | CZ-660III | 1 | 2020-11-28
1383 | ABS单摇床 | KS-S102yh | 1 | 2020-08-10
1384 | ABS单摇床 | KS-S102yh | 1 | 2020-08-10
1385 | ABS单摇床 | KS-S102yh | 1 | 2020-08-10
1386 | 红外照射治疗装置 | Lifowave-WIRA 750exp | 1 | 2020-12-15
1387 | 超声治疗仪 | SYU-P04 | 1 | 2020-10-09
1388 | 中医超声药透电疗仪 | JY002B型 | 1 | 2021-05-11
1389 | 经皮神经电刺激仪 | KD-2C | 1 | 2021-05-11
1390 | 不锈钢平车 |  | 1 | 2020-09-18
1391 | 不锈钢平车 |  | 1 | 2020-09-18
1392 | 多功能治疗车 |  | 1 | 2020-09-18
1393 | 急救车 |  | 1 | 2020-03-11
1394 | ABS单摇床 | KS-S102yh | 1 | 2020-08-10
1395 | PT电动升降折叠床 | DLC-4 | 1 | 2020-08-10
1396 | PT电动升降折叠床 | DLC-4 | 1 | 2020-08-10
1397 | PT电动升降折叠床 | DLC-4 | 1 | 2020-08-10
1398 | PT电动升降折叠床 | DLC-4 | 1 | 2020-08-10
1399 | 干扰电治疗仪 | LGT-2800V2 | 1 | 2020-04-13
1400 | 平衡检测仪 | Balance-B | 1 | 2019-08-19
1401 | 下肢CPM连续被动训练仪 |  | 1 | 2011-07-05
1402 | 电动减重训练系统 | SJ-SW-01 | 1 | 2019-05-17
1403 | 下肢智能运动训练系统 |  | 1 | 2013-04-11
1404 | 膝关节CPM | 2090 | 1 | 2019-01-14
1405 | 下肢智能运动训练系统 |  | 1 | 2014-10-25
1406 | 体外冲击波治疗仪 |  | 1 | 2015-01-04
1407 | 电脑中频电疗仪 |  | 1 | 2014-09-26
1408 | 脑电仿生电刺激仪 |  | 1 | 2012-04-20
1409 | 电动手法治疗床（八段） |  | 1 | 2016-02-17
1410 | 治疗车 |  | 1 | 2016-04-22
1411 | 治疗车 |  | 1 | 2016-04-22
1412 | 治疗车 |  | 1 | 2016-04-22
1413 | 治疗车 |  | 1 | 2016-04-22
1414 | 多体位电动升降训练床 |  | 1 | 2016-03-08
1415 | 磁振热治疗仪 |  | 1 | 2016-02-01
1416 | 步行训练用阶梯 |  | 1 | 2011-03-22
1417 | 移动式平衡杆 |  | 1 | 2011-03-22
1418 | 中药熏蒸床 |  | 1 | 2016-09-13
1419 | 中药熏蒸床 |  | 1 | 2016-09-13
1420 | 康复治疗设备 |  | 1 | 2017-05-05
1421 | 超声波治疗仪 |  | 1 | 2017-05-24
1422 | 康复治疗设备 |  | 1 | 2017-05-05
1423 | 悬吊康复工作站 |  | 1 | 2017-05-03
1424 | 中低周波治疗系统 |  | 1 | 2017-06-05
1425 | 多道心电图机 |  | 1 | 2018-04-11
1426 | 肌电声音反馈仪 |  | 1 | 2017-09-09
1427 | 可调式沙磨板 |  | 1 | 2003-05-09
1428 | 电动直立床 |  | 1 | 2003-03-06
1429 | 多体位升降按摩床 |  | 1 | 2003-03-12
1430 | 超短波电疗机 |  | 1 | 2016-12-19
1431 | 脑电仿生电刺激仪 |  | 1 | 2017-02-22
1432 | 电动升降PT床（带靠背） |  | 1 | 2014-09-02
1433 | 神经损伤治疗仪 |  | 1 | 2002-12-04
1434 | 点式直线偏振光疼痛治疗仪 |  | 1 | 2015-08-14
1435 | 超激光疼痛治疗仪 |  | 1 | 2003-09-24
1436 | 可调式OT桌 |  | 1 | 2001-12-06
1437 | 肋木架 |  | 1 | 2014-04-03
1438 | 多功能神经康复诊疗系统 |  | 1 | 2014-04-03
1439 | 光子治疗仪 |  | 1 | 2014-04-26
1440 | 电动起立床 |  | 1 | 2017-04-24
1441 | 电动起立床 |  | 1 | 2017-04-24
1442 | 电脑中频电疗仪 |  | 1 | 2014-02-08
1443 | 高压灭菌器 | YXQ-LS-70A | 1 | 2014-07-31
1444 | 多功能医疗柱 |  | 1 | 2018-10-26
1445 | 多功能医疗柱 |  | 1 | 2018-10-26
1446 | 手术无影灯 |  | 1 | 2018-07-12
1447 | ABS单摇床 |  | 1 | 2017-05-02
1448 | 自动心肺复苏仪 | FSJ-10 | 1 | 2021-04-13
1449 | 电子听诊器 | G-200 | 1 | 2022-06-16
1450 | 电子听诊器 | G-200 | 1 | 2022-06-16
1451 | 麻醉喉镜 | 儿童 | 1 | 2022-06-13
1452 | 多参数监护仪 | M800 | 1 | 2022-06-13
1453 | 急救车 | B411 | 1 | 2021-05-19
1454 | 呼气末二氧化碳监测仪 | KM1605C | 1 | 2020-12-23
1455 | 生命体征采集仪 | V6 | 1 | 2020-12-22
1456 | 仪器车 |  | 1 | 2020-12-22
1457 | 气管插管车 |  | 1 | 2020-12-22
1458 | 诊察床 |  | 1 | 2020-12-21
1459 | 血氧饱和度仪 | PC-66B | 1 | 2020-12-18
1460 | 压缩雾化器 | BEM-085II | 1 | 2020-12-18
1461 | 压缩雾化器 | BEM-085II | 1 | 2020-12-18
1462 | 呼吸机 | VELA | 1 | 2020-12-15
1463 | 转运床 | KK-C628 | 1 | 2020-12-14
1464 | 除颤监护仪 | R Series | 1 | 2020-12-14
1465 | 手动单摇床（含床垫、床头柜、输液架） |  | 1 | 2014-11-19
1466 | 手动单摇床（含床垫、床头柜、输液架） |  | 1 | 2014-11-19
1467 | 手动单摇床（含床垫、床头柜、输液架） |  | 1 | 2014-11-19
1468 | 手动单摇床（含床垫、床头柜、输液架） |  | 1 | 2014-11-19
1469 | 手动单摇床（含床垫、床头柜、输液架） |  | 1 | 2014-11-19
1470 | 手动单摇床（含床垫、床头柜、输液架） |  | 1 | 2014-11-19
1471 | 手动单摇床（含床垫、床头柜、输液架） |  | 1 | 2014-11-19
1472 | 手动单摇床（含床垫、床头柜、输液架） |  | 1 | 2014-11-19
1473 | 骨折牵引复位术训练模型 | 101-031 | 1 | 2023-12-11
1474 | 高级静脉穿刺训练手臂模型 | DM-NS6003 | 1 | 2023-12-11
1475 | 新生儿综合救治模型 | LF03718 | 1 | 2023-12-11
1476 | 全功能护理人 | DM-NS6001 | 1 | 2023-12-11
1477 | 高级妇科检查模型 | DM-CP6609 | 1 | 2023-12-11
1478 | 腹腔镜训练器 | DM-LAP-S | 1 | 2023-12-11
1479 | 乳腺检查模型 | DM-CS6620 | 1 | 2023-12-11
1480 | 前列腺检查模型 | DM-CS6232 | 1 | 2023-12-11
1481 | 心包穿刺模型 | DM-CS6234 | 1 | 2023-12-11
1482 | 包扎训练模型 | DM-CS120L+DM-CS130L | 1 | 2023-12-11
1483 | 肛门指诊训练模型 | DM-CS6253 | 1 | 2023-12-11
1484 | 骨穿模拟人 | SS-CS6230 | 1 | 2022-12-02
1485 | 成人气管插管模拟人 | SS-CS6230 | 1 | 2022-12-02
1486 | 胸穿模拟人 | SS-CS6231 | 1 | 2022-12-02
1487 | 腰穿模拟人 | SS-CS6230 | 1 | 2022-12-02
1488 | 腹穿模拟人 | SS-CS6232 | 1 | 2022-12-02
1489 | 心肺复苏模拟人技能报告仪 | 206-30015 | 1 | 2020-07-10
1490 | 心肺复苏模拟人技术报告仪 | 206-30015 | 1 | 2020-07-10
1491 | 心肺复苏模拟人 | 181-00150 | 1 | 2020-07-10
1492 | 心肺复苏模拟人 | 181-00150 | 1 | 2020-07-10
1493 | 心肺复苏模拟人 | 171-01260 | 1 | 2020-07-10
1494 | 心肺复苏模拟人 | 171-01260 | 1 | 2020-07-10
1495 | 自动体外除颤仪 | BeneHeart D1 | 1 | 2020-04-13
1496 | 心肺复苏模拟人 | 171-01260 | 1 | 2019-08-05
1497 | 心肺复苏模拟人 | 171-01260 | 1 | 2019-08-05
1498 | 心肺复苏模拟人（复苏安妮半身模型） |  | 1 | 2014-09-26
1499 | 骨穿及腹穿模拟人 |  | 1 | 2014-09-26
1500 | 胸椎穿刺模拟人 |  | 1 | 2014-09-26
1501 | 腰椎穿刺模拟人 |  | 1 | 2014-09-26
1502 | 储存型液氮罐 |  | 1 | 2012-04-18
1503 | 心肺复苏模拟人（复苏安妮半身模型） |  | 1 | 2016-02-17
1504 | 心肺复苏模拟人（复苏安妮半身模型） |  | 1 | 2016-02-17
1505 | 新生儿插管模型 |  | 1 | 2018-06-14
1506 | 高级气道管理模型 |  | 1 | 2018-06-14
1507 | 高级气道管理模型 |  | 1 | 2018-06-14
1508 | 婴儿高级心肺复苏训练模型 |  | 1 | 2018-06-14
1509 | 根管长度测量仪 | Ai-Pex | 1 | 2025-02-28
1510 | 根管长度测量仪 | Ai-Pex | 1 | 2025-02-28
1511 | 根管长度测量仪 | Ai-Pex | 1 | 2025-02-28
1512 | 根管长度测量仪 | Ai-Pex | 1 | 2025-02-28
1513 | 不锈钢器械车 |  | 1 | 2012-11-27
1514 | 不锈钢器械车 |  | 1 | 2012-11-27
1515 | 不锈钢器械车 |  | 1 | 2012-11-27
1516 | 不锈钢器械车 |  | 1 | 2012-11-27
1517 | 不锈钢器械车 |  | 1 | 2012-11-27
1518 | 不锈钢器械车 |  | 1 | 2012-11-27
1519 | 不锈钢器械车 |  | 1 | 2012-11-27
1520 | 不锈钢器械车 |  | 1 | 2012-11-27
1521 | 空压机 |  | 1 | 2016-08-26
1522 | 根管预备仪 |  | 1 | 2017-12-04
1523 | 数字式齿科全景X光机 |  | 1 | 2013-07-08
1524 | 医用冷藏箱 | HYC-198S | 1 | 2020-04-13
1525 | 光固化机 | X-Cure | 1 | 2020-10-20
1526 | 光固化机 | X-Cure | 1 | 2020-10-20
1527 | 光固化机 | X-Cure | 1 | 2020-10-20
1528 | 超声治疗仪 | 啄木鸟PT-A | 1 | 2021-10-22
1529 | 超声骨刀 | 啄木鸟US-II LED | 1 | 2022-12-02
1530 | 根管预备机 | NSK EN00-MATE DT | 1 | 2022-12-07
1531 | 根管长度测定仪 | SM-DP-RCM | 1 | 2022-12-07
1532 | 根管治疗仪 |  | 1 | 2014-04-26
1533 | 根管治疗仪 |  | 1 | 2014-04-26
1534 | 根管治疗仪 |  | 1 | 2014-07-30
1535 | 牙根管充填管 | CL-AL | 1 | 2020-03-31
1536 | 精密喷砂机 | 2949202504 | 1 | 2024-09-04
1537 | 华凌冰箱 |  | 1 | 2011-01-19
1538 | 手动病床 | BH109 带垫 | 1 | 2020-02-07
1539 | ABS抢救车 |  | 1 | 2019-10-22
1540 | 空气压力波治疗仪 | 珠海黑马 AP200 | 1 | 2024-01-09
1541 | 单摇护理床 |  | 1 | 2014-09-26
1542 | 单摇护理床 |  | 1 | 2014-09-26
1543 | 单摇护理床 |  | 1 | 2014-09-26
1544 | 单摇护理床 |  | 1 | 2014-09-26
1545 | 单摇护理床 |  | 1 | 2014-09-26
1546 | 心电监护仪 | 上海光电SVM-7502 | 1 | 2024-11-28
1547 | 心电监护仪 | 上海光电SVM-7502 | 1 | 2024-11-28
1548 | 心电监护仪 | 上海光电SVM-7502 | 1 | 2024-11-28
1549 | 电热恒温鼓风干燥箱 | HGZF-II-101-0 | 1 | 2024-09-27
1550 | 高流量呼吸湿化治疗仪 | 湖南明康 OH-70B | 1 | 2024-04-15
1551 | 高流量呼吸湿化治疗仪 | 湖南明康 OH-70B | 1 | 2024-04-15
1552 | 高流量呼吸湿化治疗仪 | 湖南明康 OH-70B | 1 | 2024-04-15
1553 | 高流量呼吸湿化治疗仪 | 湖南明康 OH-70B | 1 | 2024-04-15
1554 | 中频治疗仪 | T99-FIV | 1 | 2024-07-11
1555 | 心电监护仪 | uMEC10 | 1 | 2024-07-11
1556 | 心电监护仪 | uMEC10 | 1 | 2024-07-11
1557 | 心电监护仪 | uMEC10 | 1 | 2024-07-11
1558 | 心电监护仪 | uMEC10 | 1 | 2024-07-11
1559 | 中频治疗仪 | T99-FIV | 1 | 2024-07-11
1560 | 转运车床 | SLV-B4305 | 1 | 2024-04-10
1561 | 病历柜 |  | 1 | 2004-07-27
1562 | 单摇护理床 |  | 1 | 2014-09-28
1563 | 单摇护理床 |  | 1 | 2014-09-28
1564 | 单摇护理床 |  | 1 | 2014-09-26
1565 | 除颤仪 | 苏州ZOLL M2 | 1 | 2024-01-23
1566 | 治疗车 | R-C110 | 1 | 2024-03-18
1567 | 床单位消毒器 | CDW.P | 1 | 2024-03-18
1568 | 治疗车 | R-C110 | 1 | 2024-03-18
1569 | 治疗车 | R-C110 | 1 | 2024-03-18
1570 | 口服药车 | R-C211 | 1 | 2024-03-18
1571 | 医用冷藏箱 | HYC-198S | 1 | 2024-02-23
1572 | 华凌冰箱 |  | 1 | 2011-09-07
1573 | UE便携显示终端 | UE-M10 | 1 | 2025-12-02
1574 | 可视喉镜 | TD-C-IV-3 | 1 | 2025-08-06
1575 | 可视喉镜 | TD-C-IV-3 | 1 | 2025-08-06
1576 | 注射泵 | 麦科田 SYS-50*4 | 1 | 2024-04-10
1577 | 注射泵 | 麦科田 SYS-50*4 | 1 | 2024-04-10
1578 | 床旁B超 | 深圳迈瑞 Anesus ME7 | 1 | 2023-01-30
1579 | 注射泵 | 麦科田 SYS-50*4 | 1 | 2024-04-10
1580 | 注射泵 | 麦科田 SYS-50*4 | 1 | 2024-04-10
1581 | 注射泵 | 麦科田 SYS-50*4 | 1 | 2024-04-10
1582 | 麻醉车 |  | 1 | 2024-07-02
1583 | 麻醉车 |  | 1 | 2024-07-02
1584 | 麻醉车 |  | 1 | 2024-07-02
1585 | 麻醉车 |  | 1 | 2024-07-02
1586 | 麻醉车 |  | 1 | 2024-07-02
1587 | 麻醉车 |  | 1 | 2024-07-02
1588 | 不锈钢柜 |  | 1 | 2024-07-01
1589 | 脉搏血氧饱和度测量仪 | 柯惠10005491SG | 1 | 2020-08-13
1590 | 麻醉深度监护仪 | 德国Narcot rend Narcotrend-Compact | 1 | 2023-06-16
1591 | 转运床 | 美国 Hill-Rom P8000 | 1 | 2023-06-16
1592 | 转运床 | 美国 Hill-Rom P8000 | 1 | 2023-06-16
1593 | 转运床 | 美国 Hill-Rom P8000 | 1 | 2023-06-16
1594 | 转运床 | 美国 Hill-Rom P8000 | 1 | 2023-06-16
1595 | 可视喉镜 | TD-C-III | 1 | 2021-10-22
1596 | 医用电热垫 | warm6100 | 1 | 2022-03-04
1597 | 诊疗床 |  | 1 | 2020-11-26
1598 | 可视喉镜 | TD-C-IV-3 | 1 | 2021-10-22
1599 | 输血输液加温仪 | 245 | 1 | 2020-12-15
1600 | 急救车 |  | 1 | 2020-12-23
1601 | 医用冰箱 | 315L | 1 | 2021-10-22
1602 | 麻醉监护仪 | BeneVision N17or | 1 | 2021-10-22
1603 | 电子可视软镜 | TIC-SD-III | 1 | 2021-10-22
1604 | 外周神经丛刺激器 | 宝雅1151.94.32 | 1 | 2020-08-13
1605 | 腔镜器械专用灭菌盒 | A3 | 1 | 2020-05-15
1606 | 空气消毒机 | YKX.P-B-1000 | 1 | 2020-03-23
1607 | 空气消毒机 | YKX.P-B-1000 | 1 | 2020-03-23
1608 | 双通道微量注射泵 | KL-702 | 1 | 2020-04-17
1609 | 双通道微量注射泵 | KL-702 | 1 | 2020-04-17
1610 | 自体血液回收分离机 | Xtra | 1 | 2020-04-22
1611 | 双通道微量注射泵 | KL-702 | 1 | 2020-04-17
1612 | 双通道微量注射泵 | KL-702 | 1 | 2020-04-17
1613 | 双通道微量注射泵 | KL-702 | 1 | 2020-04-17
1614 | 双通道微量注射泵 | KL-702 | 1 | 2020-04-17
1615 | 双通道微量注射泵 | KL-702 | 1 | 2020-04-17
1616 | 射频控温热凝器 | R-2000BA1 | 1 | 2019-11-20
1617 | 医用臭氧治疗仪 | Medozon compact | 1 | 2019-11-20
1618 | 多功能病人监护仪 |  | 1 | 2013-09-12
1619 | 多功能病人监护仪 |  | 1 | 2013-09-12
1620 | 德尔格高档麻醉机 |  | 1 | 2013-10-28
1621 | 德尔格高档麻醉机 |  | 1 | 2013-10-28
1622 | 麻醉深度监护脑电图检测仪 |  | 1 | 2013-11-28
1623 | 多功能监护仪 | Benevision N17 OR | 1 | 2019-05-16
1624 | 多功能监护仪 | Benevision N17 OR | 1 | 2019-05-16
1625 | 抢救车 |  | 1 | 2019-10-22
1626 | 抢救车 |  | 1 | 2019-10-22
1627 | 多功能监护仪 | Benevision N17 OR | 1 | 2019-04-01
1628 | 除颤监护仪 | ZOLL M-SERIES | 1 | 2019-04-04
1629 | 车床 |  | 1 | 2019-10-22
1630 | 车床 |  | 1 | 2019-10-22
1631 | 高档多功能病人监护仪 |  | 1 | 2011-10-09
1632 | 呼吸机 | VELA | 1 | 2019-04-04
1633 | 呼吸机 | VELA | 1 | 2019-04-04
1634 | 血液回收机 |  | 1 | 2012-12-22
1635 | 呼吸机 | VELA | 1 | 2019-04-04
1636 | 药柜 |  | 1 | 2011-10-25
1637 | 储物架 |  | 1 | 2011-10-25
1638 | 储物架 |  | 1 | 2011-10-25
1639 | 麻醉机 |  | 1 | 2015-02-09
1640 | 麻醉机 |  | 1 | 2015-02-09
1641 | 麻醉机呼吸机内部回路消毒机 |  | 1 | 2015-02-09
1642 | 纤维支气管镜 |  | 1 | 2015-02-09
1643 | 德尔格高档麻醉机 |  | 1 | 2012-05-09
1644 | 储物架 |  | 1 | 2011-10-25
1645 | 储物架 |  | 1 | 2011-10-25
1646 | 储物架 |  | 1 | 2011-10-25
1647 | 双通道微量注射泵 |  | 1 | 2012-07-31
1648 | 储物架 |  | 1 | 2011-10-25
1649 | 储物架 |  | 1 | 2011-10-25
1650 | 储物架 |  | 1 | 2011-10-25
1651 | 储物架 |  | 1 | 2011-10-25
1652 | 储物架 |  | 1 | 2011-10-25
1653 | 德尔格高档麻醉机 |  | 1 | 2011-11-04
1654 | 双通道微量注射泵 |  | 1 | 2012-07-31
1655 | 双通道微量注射泵 |  | 1 | 2012-07-31
1656 | 医用注射泵（麻醉靶控注射泵） |  | 1 | 2016-02-17
1657 | 微量注射泵 |  | 1 | 2010-10-26
1658 | 微量注射泵 |  | 1 | 2010-10-26
1659 | 飞利浦监护仪 |  | 1 | 2007-02-18
1660 | 飞利浦监护仪 |  | 1 | 2007-02-18
1661 | 钢塑升降四轮急诊床 |  | 1 | 2009-08-01
1662 | 钢塑升降四轮急诊床 |  | 1 | 2009-08-01
1663 | 麻醉车 |  | 1 | 2009-08-01
1664 | 麻醉车 |  | 1 | 2009-08-01
1665 | 麻醉车 |  | 1 | 2009-08-01
1666 | 麻醉车 |  | 1 | 2009-08-01
1667 | 麻醉车 |  | 1 | 2009-08-01
1668 | 麻醉车 |  | 1 | 2009-08-01
1669 | 麻醉车 |  | 1 | 2009-08-01
1670 | 微量注射泵 |  | 1 | 2009-09-11
1671 | 可视喉镜 |  | 1 | 2017-07-21
1672 | 多功能病人监护仪 |  | 1 | 2017-10-13
1673 | 麻醉系统 |  | 1 | 2017-08-03
1674 | 医用注射泵（靶控泵） |  | 1 | 2017-03-18
1675 | 麻醉气体监护仪 |  | 1 | 2018-11-23
1676 | 双通道微量注射泵 |  | 1 | 2013-12-17
1677 | 微量注射泵 |  | 1 | 2013-12-24
1678 | 微量注射泵 |  | 1 | 2013-12-24
1679 | 手持式血液血气分析仪 |  | 1 | 2015-05-30
1680 | 电子自动量血压计 | HBP-9030 | 1 | 2021-12-23
1681 | 电子自动量血压计 | HBP-9030 | 1 | 2021-12-23
1682 | 空气消毒机 | YKX.P-B-1000 | 1 | 2020-03-23
1683 | 空气消毒机 | YKX.P-B-1000 | 1 | 2020-03-23
1684 | 除颤监护仪 | ZOLL M-SERIES | 1 | 2019-04-04
1685 | 除颤监护仪 | ZOLL M-SERIES | 1 | 2019-04-04
1686 | ABS担架车 |  | 1 | 2012-11-27
1687 | ABS担架车 |  | 1 | 2012-11-27
1688 | 治疗车（小） | HK-N512-1 | 1 | 2025-05-29
1689 | 腔镜灌注泵 | QB-1 | 1 | 2025-11-14
1690 | 等离子手术设备 | SPK100 | 1 | 2025-08-07
1691 | 转运床 | SLV-B4305 | 1 | 2024-06-04
1692 | 手动病床 | BH109 带垫 | 1 | 2020-02-07
1693 | 手动病床 | BH109 带垫 | 1 | 2020-02-07
1694 | 手动病床 | BH109 带垫 | 1 | 2020-02-07
1695 | 手动病床 | BH109 带垫 | 1 | 2020-02-07
1696 | 手动病床 | BH109 带垫 | 1 | 2020-02-07
1697 | 手动病床 | BH109 带垫 | 1 | 2020-02-07
1698 | 手动病床 | BH109 带垫 | 1 | 2020-02-07
1699 | 手动病床 | BH109 带垫 | 1 | 2020-02-07
1700 | 手动病床 | BH109 带垫 | 1 | 2020-02-07
1701 | 手动病床 | BH109 带垫 | 1 | 2020-02-07
1702 | 手动病床 | BH109 带垫 | 1 | 2020-02-07
1703 | 手动病床 | BH109 带垫 | 1 | 2020-02-07
1704 | 手动病床 | BH109 带垫 | 1 | 2020-02-07
1705 | 手动病床 | BH109 带垫 | 1 | 2020-02-07
1706 | 手动病床 | BH109 带垫 | 1 | 2020-02-07
1707 | 手动病床 | BH109 带垫 | 1 | 2020-02-07
1708 | 单摇护理床 |  | 1 | 2014-09-26
1709 | 单摇护理床 |  | 1 | 2014-09-26
1710 | 单摇护理床 |  | 1 | 2014-09-26
1711 | 输尿管肾镜 | 杭州好克SN-I | 1 | 2023-11-28
1712 | 医用冷藏箱 | HYC-198S | 1 | 2023-10-20
1713 | 男性功能康复治疗仪 | 江苏三维医疗 SW-3502 | 1 | 2023-06-14
1714 | 男性功能检测仪 | 江苏三维医疗 SW-3600 | 1 | 2023-06-14
1715 | 床单位臭氧消毒机 | KeK-G3000C | 1 | 2022-11-29
1716 | 可视穿刺系统 | 广州 龙影 I020220 | 1 | 2022-12-02
1717 | 输尿管硬镜 | 狼牌8703.534 | 1 | 2022-09-29
1718 | 输尿管硬镜 | 德国狼牌8701.534 | 1 | 2022-09-29
1719 | 急救车 | B411 | 1 | 2021-05-19
1720 | 高功率钬激光碎石机 | SRM-H3B | 1 | 2021-08-13
1721 | 输尿管肾盂内窥镜 | 41.0609a. wol | 1 | 2021-10-22
1722 | 除颤仪 | 日本光电TEC-5621 | 1 | 2021-12-24
1723 | 超声电导仪 | ANS-CS-001 | 1 | 2021-10-22
1724 | 纤维输尿管内窥镜 | 11278A1 | 1 | 2020-06-01
1725 | 体外碎石机 | HK.ESWL-V | 1 | 2020-08-13
1726 | 病人监护仪 | iMEC10 | 1 | 2020-03-31
1727 | 病人监护仪 | iMEC10 | 1 | 2020-03-31
1728 | 膀胱镜 | 8654.415 | 1 | 2020-02-07
1729 | 膀胱镜 | 8654.422 | 1 | 2020-02-07
1730 | 膀胱镜工作站 | SD-HD668P | 1 | 2020-02-07
1731 | 输尿管肾镜 |  | 1 | 2013-10-09
1732 | 彩色多普勒超声系统 | 日本佳能Xario 100 TUS-100 | 1 | 2019-11-20
1733 | 经皮肾镜 |  | 1 | 2019-01-15
1734 | 膀胱镜（硬镜） |  | 1 | 2015-02-09
1735 | 输尿管肾镜 |  | 1 | 2014-09-26
1736 | 微量注射泵 |  | 1 | 2012-05-18
1737 | 沈大灌注泵 |  | 1 | 2016-01-27
1738 | 电切镜 |  | 1 | 2017-05-24
1739 | 乐夫监护仪 |  | 1 | 2010-10-19
1740 | ABS对接担架车 |  | 1 | 2010-09-09
1741 | 智能结石分析仪 |  | 1 | 2016-03-04
1742 | 多道心电图机 |  | 1 | 2018-04-11
1743 | 气压弹道碎石机 |  | 1 | 2001-07-16
1744 | 电切镜系统 |  | 1 | 2009-06-02
1745 | 病人监护仪 |  | 1 | 2010-01-15
1746 | 胰岛素泵 | MTI-PIII | 1 | 2025-12-02
1747 | 胰岛素泵 | MTI-PIII | 1 | 2025-12-02
1748 | 胰岛素泵 | MTI-PIII | 1 | 2025-12-02
1749 | 医用冷藏箱 | MC-5L42 | 1 | 2025-07-16
1750 | 病人监护仪 | iMEC10 | 1 | 2020-03-31
1751 | ABS单摇床 | KS-S102yh | 1 | 2020-08-10
1752 | ABS单摇床 | KS-S102yh | 1 | 2020-08-10
1753 | ABS单摇床 | KS-S102yh | 1 | 2020-08-10
1754 | ABS单摇床 | KS-S102yh | 1 | 2020-08-10
1755 | ABS单摇床 | KS-S102yh | 1 | 2020-08-10
1756 | ABS单摇床 | KS-S102yh | 1 | 2020-08-10
1757 | ABS单摇床 | KS-S102yh | 1 | 2020-08-10
1758 | ABS单摇床 | KS-S102yh | 1 | 2020-08-10
1759 | 转运车床 | SLV-B4305 | 1 | 2023-10-20
1760 | 麻醉咽喉镜 | 弯100.130.150 | 1 | 2023-11-07
1761 | 口服药车 | R-C211 | 1 | 2023-10-20
1762 | 感觉神经定量检测仪 | 美国Neurotron CPT/C | 1 | 2023-06-14
1763 | 多普勒血流探测仪 | D4 | 1 | 2021-08-20
1764 | 彩色超声诊断仪 | M55 | 1 | 2021-08-20
1765 | 神经血管治疗仪 | 迈能MPET-400 | 1 | 2021-07-23
1766 | 胰岛素泵 | IIS | 1 | 2020-11-28
1767 | 胰岛素泵 | IIS | 1 | 2020-11-28
1768 | 胰岛素泵 | IIS | 1 | 2020-11-28
1769 | 胰岛素泵 | IIS | 1 | 2020-11-28
1770 | ABS单摇床 | KS-S102yh | 1 | 2020-08-10
1771 | ABS单摇床 | KS-S102yh | 1 | 2020-08-10
1772 | ABS单摇床 | KS-S102yh | 1 | 2020-08-10
1773 | ABS单摇床 | KS-S102yh | 1 | 2020-08-10
1774 | ABS单摇床 | KS-S102yh | 1 | 2020-08-10
1775 | ABS单摇床 | KS-S102yh | 1 | 2020-08-10
1776 | ABS单摇床 | KS-S102yh | 1 | 2020-08-10
1777 | ABS单摇床 | KS-S102yh | 1 | 2020-08-10
1778 | ABS单摇床 | KS-S102yh | 1 | 2020-08-10
1779 | ABS单摇床 | KS-S102yh | 1 | 2020-08-10
1780 | ABS单摇床 | KS-S102yh | 1 | 2020-08-10
1781 | ABS单摇床 | KS-S102yh | 1 | 2020-08-10
1782 | ABS单摇床 | KS-S102yh | 1 | 2020-08-10
1783 | ABS单摇床 | KS-S102yh | 1 | 2020-08-10
1784 | ABS单摇床 | KS-S102yh | 1 | 2020-08-10
1785 | ABS单摇床 | KS-S102yh | 1 | 2020-08-10
1786 | ABS单摇床 | KS-S102yh | 1 | 2020-08-10
1787 | ABS单摇床 | KS-S102yh | 1 | 2020-08-10
1788 | ABS单摇床 | KS-S102yh | 1 | 2020-08-10
1790 | 胰岛素泵（赠送） |  | 1 | 2014-12-27
1791 | 胰岛素泵（赠送） |  | 1 | 2014-12-27
1792 | 胰岛素泵 |  | 1 | 2014-12-27
1793 | 胰岛素泵 |  | 1 | 2014-12-27
1794 | 光子治疗仪 | Carnation-86s | 1 | 2020-04-13
1795 | 糖尿病治疗仪 | MPET-400 | 1 | 2020-07-10
1796 | ABS单摇床 | KS-S102yh | 1 | 2020-08-10
1797 | ABS单摇床 | KS-S102yh | 1 | 2020-08-10
1798 | ABS单摇床 | KS-S102yh | 1 | 2020-08-10
1799 | 胰岛素泵 |  | 1 | 2017-04-20
1800 | 病人监护仪 | iMEC10 | 1 | 2020-03-31
1801 | 病人监护仪 | iMEC10 | 1 | 2020-03-31
1802 | 病人监护仪 | iMEC10 | 1 | 2020-03-31
1803 | 胰岛素泵 | Diabecare IIS | 1 | 2020-03-23
1804 | 胰岛素泵 | Diabecare IIS | 1 | 2020-03-23
1805 | 胰岛素泵 | Diabecare IIS | 1 | 2020-03-23
1806 | 胰岛素泵 | Diabecare IIS | 1 | 2020-03-23
1807 | 免散瞳眼底照相机 | APS-AER | 1 | 2020-02-07
1808 | 微量注射泵 | KL-602 | 1 | 2020-04-17
1809 | 日本光电心电图机 | ECG-1250P | 1 | 2019-04-04
1810 | 胰岛素泵 |  | 1 | 2017-04-20
1811 | 胰岛素泵 |  | 1 | 2017-04-20
1812 | 胰岛素泵 |  | 1 | 2017-04-20
1813 | 胰岛素泵 |  | 1 | 2017-04-20
1814 | 胰岛素泵 |  | 1 | 2017-04-20
1815 | 微量注射泵 | KL-602 | 1 | 2020-04-17
1816 | 数字振动感觉阀值检查仪 |  | 1 | 2010-01-11
1817 | 急救车 | B411 | 1 | 2025-05-29
1818 | 医用冷藏箱 | MC-5L42 | 1 | 2025-02-28
1819 | 脉冲治疗仪 | 科医人/M22 | 1 | 2022-09-01
1820 | 电离子手术治疗机 | CX III | 1 | 2019-10-22
1821 | 液氮罐 | YDS 30 80 | 1 | 2019-10-22
1822 | 红蓝光治疗仪 | 重庆半岛 Derma | 1 | 2022-12-02
1823 | 紫外线治疗系统 | 美国达肤宁 UV SERIES 3 11-24 | 1 | 2023-06-14
1824 | 氦氖激光治疗仪 | 科英 ZYS型 | 1 | 2022-12-02
1825 | 红蓝光治疗仪 | 重庆半岛 Derma | 1 | 2022-12-02
1826 | 注射器辅助推进装置 | 绍兴颜诺BZ-1 | 1 | 2022-12-01
1827 | 半导体激光脱毛仪 | L808 | 1 | 2021-10-22
1828 | 多功能激光光电平台 | Derma | 1 | 2021-10-22
1829 | 二氧化碳激光治疗仪 | JZ-2型 | 1 | 2021-10-22
1830 | 生物显微镜 | TVO.5XC-MO-4 | 1 | 2021-09-15
1831 | 烟雾净化器 |  | 1 | 2022-06-14
1832 | 红蓝光治疗仪 | Derma | 1 | 2020-08-10
1833 | 激光烟雾净化器 | CX-XY01 | 1 | 2020-02-07
1834 | 医用液氮冷枪 |  | 1 | 2013-04-18
1835 | 伍德灯 |  | 1 | 2018-12-07
1836 | 多功能电离子手术治疗机 |  | 1 | 2013-02-04
1837 | 液氮冷冻罐配附套设备 |  | 1 | 2003-09-23
1838 | 准分子光治疗仪 |  | 1 | 2018-11-13
1839 | 超声波分析仪 |  | 1 | 2019-01-30
1840 | 转运呼吸机 | MEDUMAT Standard | 1 | 2020-12-15
1841 | 心电图机 |  | 1 | 2009-07-15
1842 | 有创呼吸机 | 迈瑞SV650 | 1 | 2024-04-10
1843 | 有创呼吸机 | 迈瑞SV650 | 1 | 2024-04-10
1844 | 有创呼吸机 | 迈瑞SV650 | 1 | 2024-04-10
1845 | 有创呼吸机 | 迈瑞SV650 | 1 | 2024-04-10
1846 | 有创呼吸机 | 迈瑞SV650 | 1 | 2024-04-10
1847 | ABS单摇床 |  | 1 | 2017-05-02
1848 | ABS单摇床 |  | 1 | 2017-05-02
1849 | ABS单摇床 |  | 1 | 2017-05-02
1850 | ABS单摇床 |  | 1 | 2017-05-02
1851 | 注射泵 | 麦科田 SYS-50*4 | 1 | 2024-04-10
1852 | 注射泵 | 麦科田 SYS-50*4 | 1 | 2024-04-10
1853 | 注射泵 | 麦科田 SYS-50*4 | 1 | 2024-04-10
1854 | 注射泵 | 麦科田 SYS-50*4 | 1 | 2024-04-10
1855 | 不锈钢治疗柜 |  | 1 | 2016-11-01
1856 | 正压头套 | 成都安捷畅AirJ-900/AirJ-600 | 1 | 2024-04-10
1857 | 正压头套 | 成都安捷畅AirJ-900/AirJ-600 | 1 | 2024-04-10
1858 | 正压头套 | 成都安捷畅AirJ-900/AirJ-600 | 1 | 2024-04-10
1859 | 正压头套 | 成都安捷畅AirJ-900/AirJ-600 | 1 | 2024-04-10
1860 | 正压头套 | 成都安捷畅AirJ-900/AirJ-600 | 1 | 2024-04-10
1861 | 正压头套 | 成都安捷畅AirJ-900/AirJ-600 | 1 | 2024-04-10
1862 | 高流量呼吸湿化治疗仪 | 湖南明康OH-70B | 1 | 2024-04-10
1863 | 高流量呼吸湿化治疗仪 | 湖南明康OH-70B | 1 | 2024-04-10
1864 | 注射泵 | 麦科田 SYS-50*4 | 1 | 2024-04-10
1865 | 注射泵 | 麦科田 SYS-50*4 | 1 | 2024-04-10
1866 | 呼吸机 | Inspiration | 1 | 2019-06-13
1867 | 冷链系统 | 第四代 | 1 | 2020-08-10
1868 | 货架 |  | 1 | 2021-08-20
1869 | 医用冰箱 | HYC-310S | 1 | 2021-10-22
1870 | 货架 |  | 1 | 2021-08-20
1871 | 货架 |  | 1 | 2021-08-20
1872 | 货架 |  | 1 | 2021-08-20
1873 | 不锈钢耗材存放架 |  | 1 | 2022-06-28
1874 | 不锈钢耗材存放架 |  | 1 | 2022-06-28
1875 | 耗材存放架 |  | 1 | 2022-03-16
1876 | 耗材存放架 |  | 1 | 2022-03-16
1877 | 空气消毒机 | YKX.P-B-1000 | 1 | 2020-03-23
1878 | 空气消毒机 | YKX.P-B-1000 | 1 | 2020-03-23
1879 | 不间断电源 | UPS-3KVA | 1 | 2020-02-07
1880 | 监护仪 | UT4000B | 1 | 2020-02-06
1881 | 呼吸机 | Inspiration | 1 | 2019-06-13
1882 | 除颤监护仪 | R-Series | 1 | 2019-03-20
1883 | 负压系统真空泵 | 2BV5131 | 1 | 2019-10-22
1884 | 除颤监护仪 | R-Series | 1 | 2019-04-04
1885 | 呼吸机 | Inspiration | 1 | 2019-06-13
1886 | 呼吸机 | Inspiration | 1 | 2019-06-13
1887 | 心脏除颤器（除颤监护仪） |  | 1 | 2015-11-28
1888 | 电热恒温鼓风干燥箱 | HGZF-II-101-0 | 1 | 2025-01-06
1889 | 心电监护仪 | 迈瑞uMEC10 | 1 | 2022-12-01
1890 | 心电监护仪 | 迈瑞uMEC10 | 1 | 2022-12-01
1891 | 心电监护仪 | 迈瑞uMEC10 | 1 | 2022-12-01
1892 | 心电监护仪 | 迈瑞uMEC10 | 1 | 2022-12-01
1893 | 心电监护仪 | 迈瑞uMEC10 | 1 | 2022-12-01
1894 | 医用控温仪 | 珠海黑马 T1 | 1 | 2024-04-07
1895 | 高流量呼吸湿化治疗仪 | 湖南明康 OH-70B | 1 | 2024-04-15
1896 | 高流量呼吸湿化治疗仪 | 湖南明康 OH-70B | 1 | 2024-04-15
1897 | 高流量呼吸湿化治疗仪 | 湖南明康 OH-70B | 1 | 2024-04-15
1898 | 排痰机 | 珠海黑马 V13 | 1 | 2024-01-23
1899 | 睡眠监测仪 | SensEcho-1A | 1 | 2023-12-25
1900 | 睡眠监测仪 | SensEcho-1A | 1 | 2023-12-25
1901 | 睡眠监测仪 | SensEcho-1A | 1 | 2023-12-25
1902 | 治疗车 | C120 | 1 | 2023-07-05
1903 | 口服药车 | R-C211 | 1 | 2023-10-20
1904 | 治疗车 | R-C110 | 1 | 2023-10-20
1905 | 车床 |  | 1 | 2019-10-22
1906 | 呼吸机 | VELA | 1 | 2021-10-22
1907 | 急救车 | B411 | 1 | 2021-05-19
1908 | 生物反馈电刺激仪 | RSD RM4 | 1 | 2021-09-13
1909 | 空气波压力治疗仪 | QL/IPC-AIII | 1 | 2022-06-16
1910 | 空气波压力治疗仪 | QL/IPC-AIII | 1 | 2022-06-16
1911 | 移动式空气消毒器 | KXD-Y-600P | 1 | 2021-10-22
1912 | 病床 | KS-S106yh | 1 | 2021-10-22
1913 | 病床 | KS-S106yh | 1 | 2021-10-22
1914 | 病床 | KS-S106yh | 1 | 2021-10-22
1915 | 治疗车 | R-C110 | 1 | 2020-06-01
1916 | 治疗车 | R-C110 | 1 | 2020-06-01
1917 | 药物导入治疗仪 | WON-JY1 | 1 | 2020-05-15
1918 | 病人监护仪 | iMEC10 | 1 | 2020-03-31
1919 | 病人监护仪 | iMEC10 | 1 | 2020-03-31
1920 | 病人监护仪 | iMEC10 | 1 | 2020-03-31
1921 | 病人监护仪 | iMEC10 | 1 | 2020-03-31
1922 | 除颤监护仪 |  | 1 | 2011-09-16
1923 | 日本光电心电图机 |  | 1 | 2011-09-20
1924 | ABS手动双摇护理床 |  | 1 | 2012-11-27
1925 | ABS手动双摇护理床 |  | 1 | 2012-11-27
1926 | ABS手动双摇护理床 |  | 1 | 2012-11-27
1927 | ABS手动双摇护理床 |  | 1 | 2012-11-27
1928 | 床单位臭氧消毒器 |  | 1 | 2013-08-14
1929 | 手动单摇床（含床垫、床头柜、输液架、餐板） |  | 1 | 2015-11-28
1930 | 手动单摇床（含床垫、床头柜、输液架、餐板） |  | 1 | 2015-11-28
1931 | 手动单摇床（含床垫、床头柜、输液架、餐板） |  | 1 | 2015-11-28
1932 | 手动单摇床（含床垫、床头柜、输液架、餐板） |  | 1 | 2015-11-28
1933 | 手动单摇床（含床垫、床头柜、输液架、餐板） |  | 1 | 2015-11-28
1934 | 手动单摇床（含床垫、床头柜、输液架、餐板） |  | 1 | 2015-11-28
1935 | 手动单摇床（含床垫、床头柜、输液架、餐板） |  | 1 | 2015-11-28
1936 | 手动单摇床（含床垫、床头柜、输液架、餐板） |  | 1 | 2015-11-28
1937 | 手动单摇床（含床垫、床头柜、输液架、餐板） |  | 1 | 2015-11-28
1938 | 手动单摇床（含床垫、床头柜、输液架、餐板） |  | 1 | 2015-11-28
1939 | 手动单摇床（含床垫、床头柜、输液架、餐板） |  | 1 | 2015-11-28
1940 | 钢塑病历车 |  | 1 | 2011-07-12
1941 | 无创呼吸机 |  | 1 | 2017-03-07
1942 | 胰岛素泵 |  | 1 | 2017-04-20
1943 | 胰岛素泵 |  | 1 | 2017-04-20
1944 | 华凌冰箱 |  | 1 | 2011-09-07
1945 | 吊塔 | CP3650 | 1 | 2020-02-07
1946 | 吊塔 | CP3650 | 1 | 2020-02-07
1947 | 吊塔 | CP3650 | 1 | 2020-02-07
1948 | 吊塔 | CP3650 | 1 | 2020-02-07
1949 | 吊塔 | CP3650 | 1 | 2020-02-07
1950 | 吊塔 | CP3650 | 1 | 2020-02-07
1951 | ABS单摇床 |  | 1 | 2017-05-02
1952 | 营养泵 | 麦科田EP-60C | 1 | 2024-04-10
1953 | 电热恒温鼓风干燥箱 | HGZF-II-101-0 | 1 | 2024-09-27
1954 | 心电监护仪 | uMEC10 | 1 | 2024-07-11
1955 | 心电监护仪 | uMEC10 | 1 | 2024-07-11
1956 | 心电监护仪 | uMEC10 | 1 | 2024-07-11
1957 | 心电监护仪 | uMEC10 | 1 | 2024-07-11
1958 | 心电监护仪 | uMEC10 | 1 | 2024-07-11
1959 | 心电监护仪 | uMEC10 | 1 | 2024-07-11
1960 | 心电监护仪 | uMEC10 | 1 | 2024-07-11
1961 | 中频治疗仪 | T99-FIV | 1 | 2024-07-11
1962 | 中频治疗仪 | T99-FIV | 1 | 2024-07-11
1963 | 中频治疗仪 | T99-FIV | 1 | 2024-07-11
1964 | 中频治疗仪 | T99-FIV | 1 | 2024-07-11
1965 | 中频治疗仪 | T99-FIV | 1 | 2024-07-11
1966 | 中频治疗仪 | T99-FIV | 1 | 2024-07-11
1967 | 医用控温仪 | 珠海黑马 T1 | 1 | 2024-04-07
1968 | 床单位消毒机 | 四川奥洁 AJ/CDX-600(B2 | 1 | 2024-04-07
1969 | 高流量呼吸湿化治疗仪 | 湖南明康 OH-70B | 1 | 2024-04-15
1970 | 高流量呼吸湿化治疗仪 | 湖南明康 OH-70B | 1 | 2024-04-15
1971 | 高流量呼吸湿化治疗仪 | 湖南明康 OH-70B | 1 | 2024-04-15
1972 | 高流量呼吸湿化治疗仪 | 湖南明康 OH-70B | 1 | 2024-04-15
1973 | 高流量呼吸湿化治疗仪 | 湖南明康 OH-70B | 1 | 2024-04-15
1974 | 病历车 | 60格 | 1 | 2024-04-11
1975 | 排痰机 | 珠海黑马 V13 | 1 | 2024-01-23
1976 | 排痰机 | 珠海黑马 V13 | 1 | 2024-01-23
1977 | 医用冰箱 | HYC-198S | 1 | 2019-10-22
1978 | 治疗车 | RC-110 | 1 | 2022-09-16
1979 | 治疗车 | RC-110 | 1 | 2022-09-16
1980 | 治疗车 | RC-110 | 1 | 2022-09-16
1981 | 壁挂式空气消毒机 | KXD-B-600P | 1 | 2021-12-28
1982 | 壁挂式空气消毒机 | KXD-B-600P | 1 | 2021-12-28
1983 | 壁挂式空气消毒机 | KXD-B-1000P | 1 | 2021-12-28
1984 | 壁挂式空气消毒机 | KXD-B-600P | 1 | 2021-12-28
1985 | 空气消毒机 | YKX.Z-B-800 | 1 | 2020-03-05
1986 | 空气消毒机 | YKX.Z-B-800 | 1 | 2020-03-05
1987 | 空气消毒机 | YKX.Z-B-800 | 1 | 2020-03-05
1988 | 空气消毒机 | LAD/CJY-Y600 | 1 | 2020-03-05
1989 | 治疗车 | C120 | 1 | 2023-08-29
1990 | 中频电子脉冲理疗仪 | YH-03 | 1 | 2023-07-05
1991 | 中频电子脉冲理疗仪 | YH-03 | 1 | 2023-07-05
1992 | 手动病床 | BH109 带垫 | 1 | 2020-02-07
1993 | 手动病床 | BH109 带垫 | 1 | 2020-02-07
1994 | 手动病床 | BH109 带垫 | 1 | 2020-02-07
1995 | 手动病床 | BH109 带垫 | 1 | 2020-02-07
1996 | 手动病床 | BH109 带垫 | 1 | 2020-02-07
1997 | 手动病床 | BH109 带垫 | 1 | 2020-02-07
1998 | 手动病床 | BH109 带垫 | 1 | 2020-02-07
1999 | 手动病床 | BH109 带垫 | 1 | 2020-02-07
2000 | 手动病床 | BH109 带垫 | 1 | 2020-02-07
2001 | 手动病床 | BH109 带垫 | 1 | 2020-02-07
2002 | 除颤监护仪 | R-Series | 1 | 2019-04-04
2003 | 呼吸机 | VELA | 1 | 2019-04-04
2004 | 脑电图 | 美国 尼高力 Nigolet EEG | 1 | 2022-12-02
2005 | 口服药车 | R-C211 | 1 | 2022-11-29
2006 | 营养泵 | AMK635 | 1 | 2021-12-09
2007 | 急救车 | B411 | 1 | 2021-05-19
2008 | 脑彩超 | Doppler-Box | 1 | 2021-12-29
2009 | 电动起立康复床 | RHQ-1 | 1 | 2022-06-16
2010 | 床单位消毒器 | CDW.P | 1 | 2022-06-13
2011 | 营养泵 | AMK635 | 1 | 2021-12-09
2012 | 营养泵 | AMK635 | 1 | 2021-12-09
2013 | 肌电图 | Natus Keypoint 9033A07 | 1 | 2022-06-08
2014 | 诊疗床 |  | 1 | 2020-11-26
2015 | 诊疗床 |  | 1 | 2020-11-26
2016 | 可视喉镜 | VL300L | 1 | 2021-10-22
2017 | 称重床 | DC-003 | 1 | 2020-11-28
2018 | 空气压力治疗仪 | SCD600 | 1 | 2021-10-22
2019 | 空气压力治疗仪 | SCD600 | 1 | 2021-10-22
2020 | 脑电采集监测系统 | Nicolet EEG | 1 | 2020-08-10
2021 | 振荡排痰机 | PV-100 | 1 | 2020-03-16
2022 | 监护仪 | iMEC10 | 1 | 2019-04-04
2023 | 监护仪 | iMEC10 | 1 | 2019-04-04
2024 | 监护仪 | iMEC10 | 1 | 2019-04-04
2025 | 监护仪 | iMEC10 | 1 | 2019-04-04
2026 | 监护仪 | iMEC10 | 1 | 2019-04-04
2027 | 呼吸机 | VELA | 1 | 2019-04-04
2028 | 双水平无创呼吸机 |  | 1 | 2014-11-26
2029 | 手动单摇床（含床垫、床头柜、输液架、餐板） |  | 1 | 2013-07-28
2030 | 手动单摇床（含床垫、床头柜、输液架、餐板） |  | 1 | 2013-07-28
2031 | 手动单摇床（含床垫、床头柜、输液架、餐板） |  | 1 | 2013-07-28
2032 | 手动单摇床（含床垫、床头柜、输液架、餐板） |  | 1 | 2013-07-28
2033 | 手动单摇床（含床垫、床头柜、输液架、餐板） |  | 1 | 2013-07-28
2034 | 手动单摇床（含床垫、床头柜、输液架、餐板） |  | 1 | 2013-07-28
2035 | 日本光电心电图机 |  | 1 | 2012-07-11
2036 | 单摇床 |  | 1 | 2018-01-06
2037 | 单摇床 |  | 1 | 2018-01-06
2038 | 单摇床 |  | 1 | 2018-01-06
2039 | 单摇床 |  | 1 | 2018-01-06
2040 | 单摇病床 |  | 1 | 2017-09-07
2041 | 单摇床 |  | 1 | 2018-01-06
2042 | 单摇床 |  | 1 | 2018-01-06
2043 | 单摇床 |  | 1 | 2018-01-06
2044 | 单摇床 |  | 1 | 2018-01-06
2045 | 单摇床 |  | 1 | 2018-01-06
2046 | 单摇病床 |  | 1 | 2017-09-07
2047 | 单摇病床 |  | 1 | 2017-09-07
2048 | 单摇病床 |  | 1 | 2017-09-07
2049 | 单摇病床 |  | 1 | 2017-09-07
2050 | 单摇病床 |  | 1 | 2017-09-07
2051 | 单摇病床 |  | 1 | 2017-09-07
2052 | 单摇病床 |  | 1 | 2017-09-07
2053 | 单摇病床 |  | 1 | 2017-09-07
2054 | 单摇病床 |  | 1 | 2017-09-07
2055 | 肌电图 |  | 1 | 2011-01-05
2056 | 单摇床 |  | 1 | 2018-01-06
2057 | 单摇床 |  | 1 | 2018-01-06
2058 | 单摇床 |  | 1 | 2018-01-06
2059 | 单摇床 |  | 1 | 2018-01-06
2060 | 呼吸机 |  | 1 | 2017-03-07
2061 | 双摇床 | KS-S206yh | 1 | 2020-11-28
2062 | 数码局部恒温仪 | KYW-J202 | 1 | 2024-09-18
2063 | 数码局部恒温仪 | KYW-J202 | 1 | 2024-09-18
2064 | 手术放大镜 | DFK | 1 | 2024-10-10
2065 | 医用头灯 | H L8200 | 1 | 2024-10-10
2066 | 微量注射泵 | SN-50C6 | 1 | 2015-11-18
2067 | 医用控温仪 | 珠海黑马 T1 | 1 | 2024-04-07
2068 | 床单位消毒机 | 四川奥洁 AJ/CDX-600(B2 | 1 | 2024-04-07
2069 | 医用控温仪 | 珠海黑马 T1 | 1 | 2024-04-07
2070 | 高流量呼吸湿化治疗仪 | 湖南明康 OH-70B | 1 | 2024-04-15
2071 | 高流量呼吸湿化治疗仪 | 湖南明康 OH-70B | 1 | 2024-04-15
2072 | 高流量呼吸湿化治疗仪 | 湖南明康 OH-70B | 1 | 2024-04-15
2073 | 高流量呼吸湿化治疗仪 | 湖南明康 OH-70B | 1 | 2024-04-15
2074 | 电动钻锯 | RA-II-RD 03 | 1 | 2023-11-01
2075 | 开颅动力系统 | 强生Anspach EMAX2PLUS | 1 | 2022-11-25
2076 | 中频电子脉冲理疗仪 | YH-03 | 1 | 2023-05-09
2077 | 中频电子脉冲理疗仪 | YH-03 | 1 | 2023-05-09
2078 | 输液管理系统支架 | 深圳麦科田SYS-80 | 1 | 2022-11-17
2079 | 创伤疼痛快速愈合敷贴仪 | FTY-1 | 1 | 2023-02-20
2080 | 空气波压力治疗仪 | 北京龙马负图IPC420F | 1 | 2022-12-02
2081 | 空气波压力治疗仪 | 北京龙马负图IPC420F | 1 | 2022-12-02
2082 | 空气波压力治疗仪 | 北京龙马负图IPC420F | 1 | 2022-12-02
2083 | 呼吸湿化治疗仪 | 广州医软 HFT 100 | 1 | 2022-12-02
2084 | 呼吸湿化治疗仪 | 广州医软 HFT 100 | 1 | 2022-12-02
2085 | 口服药车 | R-C211 | 1 | 2023-01-09
2086 | 输液管理系统支架 | 深圳麦科田SYS-80 | 1 | 2022-11-17
2087 | 心电监护仪 | 迈瑞uMEC10 | 1 | 2022-12-01
2088 | 心电监护仪 | 迈瑞uMEC10 | 1 | 2022-12-01
2089 | 心电监护仪 | 迈瑞uMEC10 | 1 | 2022-12-01
2090 | 治疗车 | R-C110 | 1 | 2022-11-29
2091 | 治疗车 | R-C110 | 1 | 2022-11-29
2092 | 治疗车 | R-C110 | 1 | 2022-11-29
2093 | 治疗车 | R-C110 | 1 | 2022-11-29
2094 | 急救车 | B411 | 1 | 2021-05-19
2095 | 可视喉镜 | TD-C-IV | 1 | 2021-10-22
2096 | 呼吸机 | VELA | 1 | 2021-10-22
2097 | 床单位消毒机 | CDW.M | 1 | 2021-10-22
2098 | 营养泵 | AMK635 | 1 | 2021-12-09
2099 | 营养泵 | AMK635 | 1 | 2021-12-09
2100 | 营养泵 | AMK635 | 1 | 2021-12-09
2101 | 营养泵 | AMK635 | 1 | 2021-12-09
2102 | 营养泵 | AMK635 | 1 | 2021-12-09
2103 | 营养泵 | AMK635 | 1 | 2021-12-09
2104 | 病人监护仪 | iM60 | 1 | 2021-12-24
2105 | 病人监护仪 | iM60 | 1 | 2021-12-24
2106 | 病人监护仪 | iM60 | 1 | 2021-12-24
2107 | 病人监护仪 | iM60 | 1 | 2021-12-24
2108 | 病人监护仪 | iM60 | 1 | 2021-12-24
2109 | 超声脑血管治疗仪 | DK-102TC | 1 | 2020-12-15
2110 | 亚低温治疗仪 | HGT-200II | 1 | 2020-12-15
2111 | 亚低温治疗仪 | HGT-200II | 1 | 2020-12-15
2112 | 红外线治疗仪 | Lifowave-9350C | 1 | 2020-12-15
2113 | 背负式机械排痰机 | PV-100 | 1 | 2020-12-15
2114 | 红外线治疗仪 | Lifowave-9350C | 1 | 2020-12-15
2115 | 亚低温治疗仪 | HGT-200II | 1 | 2020-12-15
2116 | 亚低温治疗仪 | HGT-200II | 1 | 2020-12-15
2117 | 便携插件式多参数监护仪 | X5-ER | 1 | 2020-06-01
2118 | 颅内压监护仪 | CAN02 | 1 | 2020-06-01
2119 | 支气管镜 | insight iS3 | 1 | 2020-04-13
2120 | 超声电导仪 | ANS-CS-001 | 1 | 2020-05-15
2121 | 药物导入治疗仪 | WON-JY1 | 1 | 2020-05-15
2122 | 呼吸机 | VELA | 1 | 2020-03-19
2123 | 开颅电钻 |  | 1 | 2018-12-17
2124 | 移动空气灭菌站 | MKJ400-S1 | 1 | 2019-06-13
2125 | 移动空气灭菌站（小型） | MKJ400-S1 | 1 | 2019-06-13
2126 | 移动空气灭菌站（小型） | MKJ400-S1 | 1 | 2019-06-13
2127 | 神经内镜 |  | 1 | 2013-07-15
2128 | 双极电凝电刀 |  | 1 | 2014-11-26
2130 | 呼吸机 |  | 1 | 2014-11-27
2131 | 手术动力系统 |  | 1 | 2012-04-20
2132 | 微量注射泵 |  | 1 | 2012-02-21
2133 | 微量注射泵 |  | 1 | 2012-02-21
2134 | 微量注射泵 |  | 1 | 2012-07-31
2135 | 单参数颅内压监护仪 |  | 1 | 2011-08-15
2136 | 微量注射泵 |  | 1 | 2011-02-16
2137 | 微量注射泵 |  | 1 | 2011-02-16
2138 | 微量注射泵 |  | 1 | 2011-05-23
2139 | 多道心电图机 |  | 1 | 2018-04-11
2140 | 手术头架 |  | 1 | 2010-09-03
2141 | 除颤起搏监护仪 |  | 1 | 2018-08-30
2142 | 医用冷藏箱 | MC-5L42 | 1 | 2025-07-25
2143 | 电热恒温培养箱 | HDPN-II-150 | 1 | 2025-08-01
2144 | 病人监护仪 | iMEC10 | 1 | 2020-03-31
2145 | 高流量呼吸湿化治疗仪 | 湖南明康 OH-70B | 1 | 2024-04-15
2146 | 高流量呼吸湿化治疗仪 | 湖南明康 OH-70B | 1 | 2024-04-15
2147 | 高流量呼吸湿化治疗仪 | 湖南明康 OH-70B | 1 | 2024-04-15
2148 | 高流量呼吸湿化治疗仪 | 湖南明康 OH-70B | 1 | 2024-04-15
2149 | 高流量呼吸湿化治疗仪 | 湖南明康 OH-70B | 1 | 2024-04-15
2150 | 空气压力波治疗仪 | 珠海黑马 AP200 | 1 | 2024-01-09
2151 | 呼吸机 | 德尔格 Savina 300 Classic | 1 | 2022-12-03
2152 | 活检枪 | MG1522 | 1 | 2019-01-02
2153 | 急救车 |  | 1 | 2020-03-11
2154 | 空气消毒机 | CBR.D | 1 | 2020-03-23
2155 | 超声诊断仪 | F37 | 1 | 2020-04-13
2156 | 电热恒温培养箱 |  | 1 | 2016-09-23
2157 | 多道心电图机 |  | 1 | 2018-04-11
2158 | 病人监护仪 |  | 1 | 2018-08-30
2159 | 病人监护仪 |  | 1 | 2018-08-30
2160 | 病人监护仪 |  | 1 | 2018-08-30
2161 | 口服药车 | R-C211 | 1 | 2023-02-28
2162 | 病历车 | 60格 | 1 | 2023-02-28
2163 | 恒温培养箱 | DHP-9272-B | 1 | 2023-02-20
2164 | 急救车 | B411 | 1 | 2021-05-19
2165 | 空气消毒机 | LAD/CJB-Y800 | 1 | 2021-09-23
2166 | 空气消毒机 | LAD/CJB-Y800 | 1 | 2021-09-23
2167 | 空气消毒机 | LAD/CJB-Y800 | 1 | 2021-09-23
2168 | 小推车 |  | 1 | 2021-12-30
2169 | 小推车 | XTH-5 | 1 | 2021-10-22
2170 | 小推车 | XTH-5 | 1 | 2021-10-22
2171 | 光子治疗仪 | Aladdin-A1 | 1 | 2021-10-22
2172 | 光子治疗仪 | Aladdin-A1 | 1 | 2021-10-22
2173 | 无创呼吸机 | VPAP ST | 1 | 2020-10-20
2174 | 心电监护仪 | GS20 | 1 | 2020-11-28
2175 | 心电监护仪 | GS20 | 1 | 2020-11-28
2176 | 人体成分分析仪 | InBodyS10 | 1 | 2021-10-22
2177 | 电动吸引器 | YX980D-1 | 1 | 2025-11-13
2178 | 电动吸引器 | YX980D-1 | 1 | 2025-11-13
2179 | 超声软组织切割止血设备 | 武汉半边天BBT-UT-3300 | 1 | 2024-10-24
2180 | 超声软组织切割止血设备 | 武汉半边天BBT-UT-3300 | 1 | 2024-10-24
2181 | 转运床 | SLV-B4305 | 1 | 2024-08-02
2182 | 转运床 | SLV-B4305 | 1 | 2024-08-02
2183 | 医用冷藏箱 | HYC-650 | 1 | 2024-08-02
2184 | 防辐射铅衣 | PDW-09 | 1 | 2023-12-21
2185 | 防辐射铅衣 | PDW-09 | 1 | 2023-12-21
2186 | 防辐射铅衣 | PDW-09 | 1 | 2023-12-21
2187 | 防辐射铅衣 | PDW-09 | 1 | 2023-12-21
2188 | 防辐射铅衣 | PDW-09 | 1 | 2023-12-21
2189 | 防辐射铅衣 | PDW-09 | 1 | 2023-12-21
2190 | 手术照明灯 | 500SLED | 1 | 2023-11-28
2191 | 超声发生器 | SC100E | 1 | 2023-03-24
2192 | 超声软组织切割止血手术设备 | Y16 | 1 | 2022-08-02
2193 | 超声软组织切割止血手术设备 | Y16 | 1 | 2022-08-02
2194 | 急救车 | B411 | 1 | 2021-05-19
2195 | 高频电刀 | MB8010 | 1 | 2021-09-23
2196 | 腹腔镜台车 |  | 1 | 2021-08-19
2197 | 腹腔镜台车 |  | 1 | 2021-08-19
2198 | 超声高频外科集成系统 | GENIICN | 1 | 2020-12-03
2199 | 洗鞋机 | XGQ-20F,GQ-60 | 1 | 2021-10-22
2200 | 新生儿抢救台 | 迪生BN-100 | 1 | 2020-08-13
2201 | 高清腹腔镜系统 | Richard Wolf GmbH | 1 | 2019-10-22
2202 | 3D腹腔镜内窥镜 | Complete-Set C4 | 1 | 2019-11-20
2203 | 三抽不锈钢柜 |  | 1 | 2013-11-16
2204 | 高频电刀 |  | 1 | 2013-09-09
2205 | 高频电刀 |  | 1 | 2013-09-09
2206 | 狼牌全高清腹腔镜系统 |  | 1 | 2012-03-01
2207 | 高清腹腔镜系统 | 95.3730等 | 1 | 2019-06-13
2208 | 高频电刀 | V10300S | 1 | 2019-05-17
2209 | 综合手术台 |  | 1 | 2013-01-17
2210 | 高频电刀 | Force FX-8C | 1 | 2019-04-15
2211 | 多功能手术床 |  | 1 | 2015-02-09
2212 | 不锈钢耗材柜 |  | 1 | 2014-11-19
2213 | 不锈钢耗材柜 |  | 1 | 2014-11-19
2214 | 液体架 |  | 1 | 2011-10-25
2215 | 液体架 |  | 1 | 2011-10-25
2216 | 无菌室层架 |  | 1 | 2011-10-25
2217 | 污衣袋 |  | 1 | 2012-11-06
2218 | 污衣袋 |  | 1 | 2012-11-06
2219 | 婴儿辐射保暖台 |  | 1 | 2015-11-28
2220 | 电热恒温培养箱 |  | 1 | 2016-10-29
2221 | 内窥镜摄像系统（高清腹腔镜及工作站） |  | 1 | 2015-10-15
2222 | 彩色多普勒超声诊断扫描仪 |  | 1 | 2016-06-03
2223 | 超声刀系统 |  | 1 | 2010-09-19
2224 | 不锈钢急救车 |  | 1 | 2010-07-09
2225 | 储物架（7层） |  | 1 | 2009-09-19
2226 | 电脑气压止血仪 |  | 1 | 2010-10-27
2227 | ACE系刀头（赠送超声刀） |  | 1 | 2010-09-19
2228 | 不锈钢储藏运输车 |  | 1 | 2010-04-24
2229 | 不锈钢储藏运输车 |  | 1 | 2010-04-24
2230 | 器械柜 |  | 1 | 2009-09-19
2231 | 器械柜 |  | 1 | 2009-09-19
2232 | 透明X射线防护屏 |  | 1 | 2005-06-09
2233 | 储物架（5层） |  | 1 | 2009-09-19
2234 | 储物架（5层） |  | 1 | 2009-09-19
2235 | 储物架（5层） |  | 1 | 2009-09-19
2236 | 储物架（7层） |  | 1 | 2009-09-19
2237 | 扇形器械车 |  | 1 | 2000-07-07
2238 | 标本柜 |  | 1 | 2009-09-19
2239 | 前列腺电切镜 |  | 1 | 2000-01-05
2240 | 电动手术台 |  | 1 | 2009-10-23
2241 | 电动手术台 |  | 1 | 2009-10-23
2242 | 器械柜 |  | 1 | 2009-09-19
2243 | 放置柜 |  | 1 | 2009-09-19
2244 | 无菌室层架 |  | 1 | 2009-09-19
2245 | 无菌室层架 |  | 1 | 2009-09-19
2246 | 无菌室层架 |  | 1 | 2009-09-19
2247 | 无菌室层架 |  | 1 | 2009-09-19
2248 | 徕卡手术显微镜 |  | 1 | 2006-12-12
2249 | 自动气压止血仪 |  | 1 | 2005-03-17
2250 | 自动气压止血仪 |  | 1 | 2005-03-17
2251 | 清创车 |  | 1 | 1999-01-28
2252 | 全方位胸部牵引器 |  | 1 | 2003-09-30
2253 | 手术室货架 |  | 1 | 2010-04-26
2254 | 电外科能量平台系统 |  | 1 | 2010-03-01
2255 | 机械手术床 |  | 1 | 2017-01-12
2256 | 机械手术床 |  | 1 | 2017-01-12
2257 | 高频电刀 |  | 1 | 2017-02-13
2258 | 高频电刀 |  | 1 | 2017-01-12
2259 | 全高清腹腔镜系统 |  | 1 | 2014-07-30
2260 | 移动式C臂X射线机 |  | 1 | 2013-12-24
2261 | 华陵冰箱 |  | 1 | 1994-05-18
2262 | 全自动血液细胞分析仪 | BC-5390 CRP | 1 | 2020-12-13
2263 | 血浆制备离心机 | LT-GD01 | 1 | 2025-08-21
2264 | 医用冷藏箱 | HYC-198S | 1 | 2020-02-07
2265 | 全自动血栓弹力图 | CFMS LEPU-Auto8 | 1 | 2024-05-29
2266 | 医用冷藏箱 | HYC-390 | 1 | 2020-08-10
2267 | 医用冷藏箱 | HYC-390 | 1 | 2020-08-10
2268 | 离心机 | JW-1042 | 1 | 2022-09-29
2269 | 医用冰箱 | HYC-310S | 1 | 2021-10-22
2270 | 医用冰箱 | HYC-310S | 1 | 2021-10-22
2271 | 离心机 | TD-A型 | 1 | 2020-11-30
2272 | 全自动血型分析仪 | Microlab STAR miniIVD | 1 | 2020-11-30
2273 | 生物显微镜 | CX33 | 1 | 2020-11-30
2274 | 离心机 | BaS0 2020-2 | 1 | 2020-11-30
2275 | 医用冰箱 | DW-30L508 | 1 | 2021-10-22
2276 | 恒温水箱 | HH-420 | 1 | 2020-03-04
2277 | 空气消毒机 | YKX.P-B-1000 | 1 | 2020-03-23
2278 | 空气消毒机 | YKX.P-B-1000 | 1 | 2020-03-23
2279 | 空气消毒机 | YKX.P-B-1000 | 1 | 2020-03-23
2280 | 空气消毒机 | YKX.P-B-1000 | 1 | 2020-03-23
2281 | 空气消毒机 | YKX.P-B-1000 | 1 | 2020-03-23
2282 | 空气消毒机 | YKX.P-B-1000 | 1 | 2020-03-23
2283 | 血液低温滤白柜 | JXH-520 | 1 | 2019-10-22
2284 | 冰冻血浆解冻箱 | JXH-311 | 1 | 2019-10-22
2285 | 医用冷藏冷冻箱 | YCD-EL450 | 1 | 2019-10-22
2286 | 负20℃储血浆专用冰箱 | DW-YL270 | 1 | 2019-10-22
2287 | 医用冷藏箱 | YC-395L | 1 | 2019-10-22
2288 | 血液冷藏箱 | XC-280L | 1 | 2019-10-22
2289 | 超净工作台 | HCB-1300V | 1 | 2019-08-05
2290 | 热合机 | CZR-III | 1 | 2019-08-05
2291 | 血栓弹力图仪 | CFMS LEPU-8880 | 1 | 2019-05-17
2292 | 微电脑采液控制 | CZK-IB | 1 | 2019-11-12
2293 | 微电脑采液控制 | CZK-IB | 1 | 2019-10-22
2294 | 血小板恒温振荡保存箱 | XHZ-IIIA | 1 | 2019-10-22
2295 | 便携式吸引器 | JX820D-1 | 1 | 2022-06-14
2296 | 双摇床 | KS-S206yh | 1 | 2020-11-28
2297 | 婴儿辐射保暖台 | BN-100 | 1 | 2025-01-06
2298 | 双摇床 | KS-S206yh | 1 | 2020-11-28
2299 | 双摇床 | KS-S206yh | 1 | 2020-11-28
2300 | 麻醉喉镜 | 69690 | 1 | 2025-03-19
2301 | 智能互联身高体重测量仪 | SH-300G | 1 | 2024-09-18
2302 | 治疗车 | R-C110 | 1 | 2024-09-18
2303 | 治疗车 | C120 | 1 | 2024-09-18
2304 | 床单位消毒机 | CDW.M | 1 | 2024-11-18
2305 | 治疗车 | HK-N513-2 | 1 | 2024-10-30
2306 | 治疗车 | HK-N513-2 | 1 | 2024-10-30
2307 | 急救车 | HK-N504 | 1 | 2024-10-30
2308 | 医用冷藏箱 | HYC-198S | 1 | 2024-05-29
2309 | 多参数监护仪 | M800 | 1 | 2024-05-29
2310 | 转运床 | SLV-B4305 | 1 | 2024-06-04
2311 | 医用低温保存箱 | MDF-86V180E | 1 | 2024-09-18
2312 | 低频神经肌肉治疗仪 | BioStim base | 1 | 2024-11-18
2313 | 高频电灼仪 | AJ-007 | 1 | 2024-08-26
2314 | 微量注射泵 | SN-50C6 | 1 | 2017-06-28
2315 | 单摇护理床 |  | 1 | 2013-08-14
2316 | 单摇护理床 |  | 1 | 2013-08-14
2317 | 单摇护理床 |  | 1 | 2013-08-14
2318 | ABS单摇床 | KS-S102yh | 1 | 2020-08-10
2319 | 振动排痰机 |  | 1 | 2014-09-02
2320 | 鼓风干燥箱 | DHG-9053A | 1 | 2021-07-20
2321 | 注射泵 | SYS-50 | 1 | 2021-10-22
2322 | 钢塑病历柜车 |  | 1 | 2009-08-01
2323 | 脉搏血氧仪 |  | 1 | 2015-11-28
2324 | 微量注射泵 |  | 1 | 2010-03-30
2325 | 监护仪 | iMEC10 | 1 | 2019-04-04
2326 | 周林频谱仪 |  | 1 | 2014-09-29
2327 | 病人监护仪 |  | 1 | 2013-10-23
2328 | 病人监护仪 |  | 1 | 2013-10-23
2329 | 病人监护仪 |  | 1 | 2013-10-23
2330 | 麻精药品智能柜 | 深圳诺博 M3000-S | 1 | 2023-06-14
2331 | 胃肠镜 | 富士胶片VP-7000 | 1 | 2024-12-06
2332 | 胶囊式内窥镜系统 |  | 1 | 2016-07-15
2333 | 内镜自动清洗机 | ALED01 | 1 | 2022-09-16
2334 | 内镜自动清洗机 | ALED01 | 1 | 2022-09-16
2335 | 软式内镜储镜柜 | ALES12 | 1 | 2022-09-16
2336 | 病人监护仪 | iMEC10 | 1 | 2020-03-31
2337 | 二氧化碳泵 | ACD-1 | 1 | 2022-03-24
2338 | 内镜水泵 | AFP-1 | 1 | 2022-03-24
2339 | 转运检查床 | KS-S201dj | 1 | 2020-07-10
2340 | 转运检查床 | KS-S201dj | 1 | 2020-07-10
2341 | 转运检查床 | KS-S201dj | 1 | 2020-07-10
2342 | 转运检查床 | KS-S201dj | 1 | 2020-07-10
2343 | 转运床 | KS-S201DJ | 1 | 2022-06-16
2344 | 转运床 | KS-S201DJ | 1 | 2022-06-16
2345 | 电子胃肠镜 | 奥林巴斯/GIF-HQ290 | 1 | 2022-09-01
2347 | 掌式监护仪 |  | 1 | 2018-12-07
2348 | 双卡幽门螺旋杆菌检测仪 | YH04D | 1 | 2020-02-26
2349 | 病人监护仪 | iMEC10 | 1 | 2020-03-31
2350 | 病人监护仪 | iMEC10 | 1 | 2020-03-31
2351 | 转运车床 |  | 1 | 2018-01-06
2352 | 转运车床 |  | 1 | 2018-01-06
2353 | 转运车床 |  | 1 | 2018-01-06
2354 | 内镜注水泵 | AFP-I | 1 | 2020-02-07
2355 | 呼气试验测试仪 | HCBT-01 | 1 | 2020-02-26
2356 | 急救车 | B411 | 1 | 2021-05-19
2357 | 胃肠镜 | VP-7000 | 1 | 2021-08-25
2358 | 电子胃肠镜 | CV-290 | 1 | 2019-05-17
2359 | 转运车床 |  | 1 | 2020-06-28
2360 | 内镜吹干机 | SYC-36 | 1 | 2020-03-04
2361 | 胃肠镜 | CV-290等 | 1 | 2019-11-20
2362 | 空气消毒机 | LAD/CJY-Y600 | 1 | 2020-03-05
2363 | 空气消毒机 | YKX.Z-B-800 | 1 | 2020-03-05
2364 | 空气消毒机 | YKX.Z-B-800 | 1 | 2020-03-05
2365 | 空气消毒机 | YKX.Z-B-800 | 1 | 2020-03-05
2366 | 空气消毒机 | YKX.Z-B-800 | 1 | 2020-03-05
2367 | 空气消毒机 | YKX.Z-B-800 | 1 | 2020-03-05
2368 | 空气消毒机 | YKX.Z-B-800 | 1 | 2020-03-05
2369 | 空气消毒机 | YKX.Z-B-800 | 1 | 2020-03-05
2373 | 掌式监护仪 |  | 1 | 2018-12-07
2374 | 电子内镜仪器专用台车 |  | 1 | 2012-10-10
2375 | 奥林巴斯电子胃镜 |  | 1 | 2010-11-22
2376 | 奥林巴斯结肠镜 |  | 1 | 2010-11-22
2377 | 消化内镜及工作站（高频电外科系统） |  | 1 | 2014-07-30
2378 | 医用冷藏箱 | MC-5L42 | 1 | 2025-12-04
2379 | 微量注射泵 | SN-50C6 | 1 | 2015-11-18
2380 | 微量注射泵 | SN-50C6 | 1 | 2015-11-18
2381 | 高流量呼吸湿化治疗仪 | 湖南明康 OH-70B | 1 | 2024-04-15
2382 | 高流量呼吸湿化治疗仪 | 湖南明康 OH-70B | 1 | 2024-04-15
2383 | 高流量呼吸湿化治疗仪 | 湖南明康 OH-70B | 1 | 2024-04-15
2384 | 高流量呼吸湿化治疗仪 | 湖南明康 OH-70B | 1 | 2024-04-15
2385 | 床单位臭氧消毒机 | KeK-G3000C | 1 | 2022-11-29
2386 | 心电监护仪 | 迈瑞uMEC10 | 1 | 2022-12-01
2387 | 心电监护仪 | 迈瑞uMEC10 | 1 | 2022-12-01
2388 | 心电监护仪 | 迈瑞uMEC10 | 1 | 2022-12-01
2389 | 口服药车 | R-C211 | 1 | 2023-05-09
2390 | 病人监护仪 | iMEC10 | 1 | 2020-03-31
2391 | 微量注射泵 | KL-602 | 1 | 2020-04-17
2392 | 微量注射泵 | KL-602 | 1 | 2020-04-17
2393 | 微量注射泵 | KL-602 | 1 | 2020-04-17
2394 | 微量注射泵 | KL-602 | 1 | 2020-04-17
2395 | 钢塑病历柜车 |  | 1 | 2009-08-01
2396 | 多功能车 |  | 1 | 2011-09-01
2397 | 微量注射泵 |  | 1 | 2012-11-06
2398 | 病人监护仪 |  | 1 | 2016-08-26
2399 | 多功能车 |  | 1 | 2017-01-10
2400 | 单摇床 |  | 1 | 2018-01-06
2401 | 单摇床 |  | 1 | 2018-01-06
2402 | 单摇床 |  | 1 | 2018-01-06
2403 | 单摇床 |  | 1 | 2018-01-06
2404 | 单摇床 |  | 1 | 2018-01-06
2405 | 单摇床 |  | 1 | 2018-01-06
2406 | 单摇床 |  | 1 | 2018-01-06
2407 | 单摇床 |  | 1 | 2018-01-06
2408 | 单摇床 |  | 1 | 2018-01-06
2409 | 单摇床 |  | 1 | 2018-01-06
2410 | 单摇床 |  | 1 | 2018-01-06
2411 | 单摇床 |  | 1 | 2018-01-06
2412 | 单摇床 |  | 1 | 2018-01-06
2413 | 单摇床 |  | 1 | 2018-01-06
2414 | 单摇床 |  | 1 | 2018-01-06
2415 | 单摇床 |  | 1 | 2018-01-06
2416 | 单摇床 |  | 1 | 2018-01-06
2417 | 单摇床 |  | 1 | 2018-01-06
2418 | 单摇床 |  | 1 | 2018-01-06
2419 | 单摇床 |  | 1 | 2018-01-06
2420 | 除颤监护仪 | R-Series | 1 | 2019-04-04
2421 | 监护仪 | iMEC10 | 1 | 2019-04-04
2422 | 监护仪 | iMEC10 | 1 | 2019-04-04
2423 | 急救车 | B411 | 1 | 2021-05-19
2424 | 医用冰箱 | HYC-198S | 1 | 2021-10-22
2425 | 治疗车 | R-C110 | 1 | 2022-06-13
2426 | 治疗车 | R-C110 | 1 | 2022-06-13
2427 | 病人监护仪 | iM60 | 1 | 2021-12-24
2428 | 病人监护仪 | iM60 | 1 | 2021-12-24
2429 | 内窥镜转运车 | 两层 | 1 | 2021-03-17
2430 | 高档心脏彩超机 |  | 1 | 2014-06-11
2431 | 彩色超声诊断系统 |  | 1 | 2017-06-12
2432 | 彩色超声诊断仪 | Vivid E95 | 1 | 2019-11-25
2433 | 空气消毒机 | B-1000 | 1 | 2020-03-05
2434 | 空气消毒机 | B-1000 | 1 | 2020-03-05
2435 | 空气消毒机 | B-1000 | 1 | 2020-03-05
2436 | 空气消毒机 | B-800 | 1 | 2020-07-10
2437 | 空气消毒机 | B-800 | 1 | 2020-07-10
2438 | 动态心电图记录器 |  | 1 | 2013-11-25
2439 | 动态心电图记录器 |  | 1 | 2013-11-25
2440 | 长程动态心电图 | ERI | 1 | 2021-10-22
2441 | 壁挂式空气消毒机 | KXD-B-600P | 1 | 2021-10-22
2442 | 壁挂式空气消毒机 | KXD-B-600P | 1 | 2021-10-22
2443 | 壁挂式空气消毒机 | KXD-B-600P | 1 | 2021-10-22
2444 | 壁挂式空气消毒机 | KXD-B-600P | 1 | 2021-10-22
2445 | 长程动态心电图 | ERI | 1 | 2021-10-22
2446 | 长程动态心电图 | ERI | 1 | 2021-10-22
2447 | 长程动态心电图 | ERI | 1 | 2021-10-22
2448 | 长程动态心电图 | ERI | 1 | 2021-10-22
2449 | 长程动态心电图 | ERI | 1 | 2021-10-22
2450 | 动态心电图记录器 |  | 1 | 2013-11-25
2451 | 动态心电图记录器 |  | 1 | 2013-11-25
2452 | 动态心电图记录器 |  | 1 | 2013-11-25
2453 | 动态血压监测仪 | BI5000 | 1 | 2021-10-22
2454 | 动态血压监测仪 | BI5000 | 1 | 2021-10-22
2455 | 心电图工作站 | 上海光电QP-617MC型 | 1 | 2020-02-20
2456 | 动态心电机盒 | BI9800 | 1 | 2021-10-22
2457 | 动态心电机盒 | BI9800 | 1 | 2021-10-22
2458 | 动态心电机盒 | BI9800 | 1 | 2021-10-22
2459 | 动态心电机盒 | BI9800 | 1 | 2021-10-22
2460 | 动态心电机盒 | BI9800 | 1 | 2021-10-22
2461 | 动态心电机盒 | BI9800 | 1 | 2021-10-22
2462 | 动态血压监测仪 | BI5000 | 1 | 2021-10-22
2463 | 动态血压监测仪 | BI5000 | 1 | 2021-10-22
2464 | 动态血压监测仪 | BI5000 | 1 | 2021-10-22
2465 | 动态心电图记录器 |  | 1 | 2016-02-17
2466 | 动态心电图记录器 |  | 1 | 2016-02-17
2467 | 动态心电图记录器 |  | 1 | 2016-02-17
2468 | 动态心电图记录器 |  | 1 | 2016-02-17
2469 | 动态心电图记录器 |  | 1 | 2016-02-17
2470 | 动态心电图记录器 |  | 1 | 2016-10-31
2471 | 动态心电图记录器 |  | 1 | 2016-10-31
2472 | 动态心电图记录器 |  | 1 | 2016-10-31
2473 | 动态心电图记录器 |  | 1 | 2016-10-31
2474 | 动态心电图记录器 |  | 1 | 2016-10-31
2475 | 动态心电图机 | BI9800 | 1 | 2020-12-15
2476 | 动态心电图机 | BI9800 | 1 | 2020-12-15
2477 | 动态心电图机 | BI9800 | 1 | 2020-12-15
2478 | 多通道心电图机 | ECG-2260 | 1 | 2021-12-24
2479 | 动态心电图记录器 |  | 1 | 2013-05-06
2480 | 动态心电图记录器 |  | 1 | 2013-05-06
2481 | 动态心电图记录器 |  | 1 | 2013-05-06
2482 | 医用冷藏箱 | ML-5L42 | 1 | 2025-07-11
2483 | 全自动荧光免疫分析仪 | AQT90 FLEX | 1 | 2025-08-25
2485 | 冠脉内超声诊断仪 | H749iLab220c270 | 1 | 2019-05-16
2486 | 旋磨介入治疗仪 |  | 1 | 2018-07-13
2487 | 快速免疫分析仪 | 雷度 AQT90 FLEX | 1 | 2024-01-09
2488 | 高流量呼吸湿化治疗仪 | 湖南明康 OH-70B | 1 | 2024-04-15
2489 | 呼吸机 |  | 1 | 2014-12-27
2490 | 动态心电图记录器 |  | 1 | 2013-11-25
2491 | 空气压力波治疗仪 | 珠海黑马 AP200 | 1 | 2024-01-09
2492 | 可视喉镜 | 格威 MVL1/MVH1 | 1 | 2024-01-09
2493 | 单摇床 |  | 1 | 2018-09-17
2494 | 单摇床 |  | 1 | 2018-09-17
2495 | 单摇床 |  | 1 | 2018-09-17
2496 | 单摇床 |  | 1 | 2018-09-17
2497 | 单摇床 |  | 1 | 2018-09-17
2498 | 单摇床 |  | 1 | 2018-09-17
2499 | 单摇床 |  | 1 | 2018-09-17
2500 | 单摇床 |  | 1 | 2018-09-17
2501 | 单摇床 |  | 1 | 2018-09-17
2502 | 单摇床 |  | 1 | 2018-09-17
2503 | 单摇床 |  | 1 | 2018-09-17
2504 | 单摇床 |  | 1 | 2018-09-17
2505 | 单摇床 |  | 1 | 2018-09-17
2506 | 单摇床 |  | 1 | 2018-09-17
2507 | 单摇床 |  | 1 | 2018-09-17
2508 | 单摇床 |  | 1 | 2018-09-17
2509 | 单摇床 |  | 1 | 2018-09-17
2510 | 单摇床 |  | 1 | 2018-09-17
2511 | 单摇床 |  | 1 | 2018-09-17
2512 | 单摇床 |  | 1 | 2018-09-17
2513 | 单摇床 |  | 1 | 2018-09-17
2514 | 单摇床 |  | 1 | 2018-09-17
2515 | 单摇床 |  | 1 | 2018-09-17
2516 | 单摇床 |  | 1 | 2018-09-17
2517 | 单摇床 |  | 1 | 2018-09-17
2518 | 单摇床 |  | 1 | 2018-09-17
2519 | 单摇床 |  | 1 | 2018-09-17
2520 | 单摇床 |  | 1 | 2018-09-17
2521 | 单摇床 |  | 1 | 2018-09-17
2522 | 单摇床 |  | 1 | 2018-09-17
2523 | 单摇床 |  | 1 | 2018-09-17
2524 | 单摇床 |  | 1 | 2018-09-17
2525 | 单摇床 |  | 1 | 2018-09-17
2526 | 单摇床 |  | 1 | 2018-09-17
2527 | 单摇床 |  | 1 | 2018-09-17
2528 | 单摇床 |  | 1 | 2018-09-17
2529 | 单摇床 |  | 1 | 2018-09-17
2530 | 医用冰箱 | HYC-198S | 1 | 2019-10-22
2531 | 医用冰箱 | HYC-198S | 1 | 2019-10-22
2532 | 中央监护系统 |  | 1 | 2019-06-18
2533 | 日本光电心电图机 | ECG-1250P | 1 | 2019-04-04
2534 | 除颤监护仪 | R-Series | 1 | 2019-04-04
2535 | 除颤监护仪 | R-Series | 1 | 2019-04-04
2536 | 临时起搏器 | 美敦力 Pace T10 | 1 | 2022-12-01
2537 | 急救车 | B411 | 1 | 2021-05-19
2538 | 体外反搏仪 | SPEC-III型 | 1 | 2021-10-22
2539 | 体外反搏仪 | SPEC-III型 | 1 | 2021-10-22
2540 | 体外反搏仪 | SPEC-III型 | 1 | 2021-10-22
2541 | 床单位消毒机 | CDW.M | 1 | 2021-10-22
2542 | 病人监护仪 | CM12 | 1 | 2020-03-16
2543 | 病人监护仪 | CM12 | 1 | 2020-03-16
2544 | 病人监护仪 | CM12 | 1 | 2020-03-16
2545 | 病人监护仪 | CM12 | 1 | 2020-03-16
2546 | 病人监护仪 | CM12 | 1 | 2020-03-16
2547 | 除颤监护仪 | R Series | 1 | 2020-03-19
2548 | 病人监护仪 | CM12 | 1 | 2020-03-16
2549 | 病人监护仪 | CM12 | 1 | 2020-03-16
2550 | 病人监护仪 | CM12 | 1 | 2020-03-16
2551 | 除颤监护仪 | R Series | 1 | 2020-03-19
2552 | 病人监护仪 | CM12 | 1 | 2020-03-16
2553 | 病人监护仪 | CM12 | 1 | 2020-03-16
2554 | 日本光电心电图机 | ECG-1250P | 1 | 2019-04-04
2555 | 临时起搏器 | 5348 | 1 | 2019-08-05
2556 | 日本光电心电图机 | ECG-1250P | 1 | 2019-04-04
2557 | 中央监护系统（一拖二十二） |  | 1 | 2016-02-17
2558 | 瑞思迈双水平无创呼吸机 |  | 1 | 2018-07-12
2559 | 欧姆龙动脉硬化检测仪 |  | 1 | 2010-12-07
2560 | 病历柜 |  | 1 | 2004-07-27
2561 | 无创呼吸机 |  | 1 | 2017-03-07
2562 | 美的冰箱 |  | 1 | 2014-10-25
2563 | 高流量呼吸湿化治疗仪 | 湖南明康 OH-70B | 1 | 2024-04-15
2564 | 不锈钢治疗车 |  | 1 | 2015-07-07
2565 | 日本光电心电图机 | ECG-1250P | 1 | 2019-04-04
2566 | 可视喉镜 | TD-C-IV | 1 | 2019-08-05
2567 | 无创呼吸机 | Stellar 100 | 1 | 2019-08-05
2568 | 医用冰箱 | HYC-198S | 1 | 2019-10-22
2569 | ABS抢救车 |  | 1 | 2019-10-22
2570 | 呼吸机 | VELA | 1 | 2020-03-19
2571 | 心衰超滤脱水装置 | PQ-16 | 1 | 2020-04-13
2572 | 床单位消毒机 | CDW.M | 1 | 2021-10-22
2573 | 监护仪 | iMEC10 | 1 | 2019-04-04
2574 | 监护仪 | iMEC10 | 1 | 2019-04-04
2575 | 注射泵 | 麦科田 SYS-50*4 | 1 | 2024-04-10
2576 | 注射泵 | 麦科田 SYS-50*4 | 1 | 2024-04-10
2577 | 注射泵 | 麦科田 SYS-50*4 | 1 | 2024-04-10
2578 | 注射泵 | 麦科田 SYS-50*4 | 1 | 2024-04-10
2579 | 注射泵 | 麦科田 SYS-50*4 | 1 | 2024-04-10
2580 | 注射泵 | 麦科田 SYS-50*4 | 1 | 2024-04-10
2581 | 监护仪 | iMEC10 | 1 | 2019-04-04
2582 | 监护仪 | iMEC10 | 1 | 2019-04-04
2583 | 新生儿蓝光治疗仪 | BL70 | 1 | 2025-11-03
2584 | 新生儿蓝光治疗仪 | BL70 | 1 | 2025-11-03
2585 | 新生儿蓝光治疗仪 | BL70 | 1 | 2025-11-03
2586 | 新生儿蓝光治疗仪 | BL70 | 1 | 2025-11-03
2587 | 床旁心电监护仪 | BeneVision N12 | 1 | 2021-10-22
2588 | 床旁心电监护仪 | BeneVision N12 | 1 | 2021-10-22
2589 | 床旁心电监护仪 | BeneVision N12 | 1 | 2021-10-22
2590 | 多功能婴儿培养箱 | 日本/阿童木Atom Infant Incubator 101 | 1 | 2024-08-29
2591 | 多功能婴儿培养箱 | 日本/阿童木Atom Infant Incubator 101 | 1 | 2024-08-29
2592 | 多功能婴儿培养箱 | 日本/阿童木Atom Infant Incubator 101 | 1 | 2024-08-29
2593 | 多功能婴儿培养箱 | 日本/阿童木Atom Infant Incubator 100 | 1 | 2024-08-29
2594 | 床旁心电监护仪 | BeneVision N12 | 1 | 2021-10-22
2595 | 喉镜 | 美国伟伦 | 1 | 2025-01-06
2596 | 儿童呼吸机 | 德国 德尔格 Infinity Acute Care System Workstation Neonatal Care(VN500) | 1 | 2023-06-14
2597 | 儿童可视喉镜 | VL300SS-1 | 1 | 2020-11-30
2598 | 麻醉咽喉镜 | HP-Z | 1 | 2024-02-23
2599 | 新生儿衣物加热柜 | 康宝GPR380A-8Y | 1 | 2024-02-23
2600 | 数显三用恒温水箱 | HH-420 | 1 | 2023-11-07
2601 | 治疗车 | R-C210 | 1 | 2023-08-29
2602 | 治疗车 | R-C110 | 1 | 2023-10-20
2603 | 治疗车 | R-C110 | 1 | 2023-10-20
2604 | 新生儿黄疸治疗箱（蓝光箱） |  | 1 | 2018-09-06
2606 | 小儿CPAP系列持续正压通气系统 | 斯提芬CPAPB | 1 | 2014-11-26
2607 | 呼吸机 | SLE5000 | 1 | 2017-06-22
2608 | 婴儿呼吸机 | GS20 | 1 | 2018-07-05
2609 | 病人监护仪 | GS20 | 1 | 2018-08-30
2610 | 病人监护仪 | GS20 | 1 | 2018-08-30
2611 | 病人监护仪 | GS20 | 1 | 2018-08-30
2612 | 空气消毒机 | KXD-Y-1300 | 1 | 2023-07-05
2613 | 监护仪 | iMEC10 | 1 | 2019-04-04
2614 | 监护仪 | iMEC10 | 1 | 2019-04-04
2615 | 监护仪 | iMEC10 | 1 | 2019-04-04
2616 | 监护仪 | iMEC10 | 1 | 2019-04-04
2617 | 监护仪 | iMEC10 | 1 | 2019-04-04
2618 | 监护仪 | iMEC10 | 1 | 2019-04-04
2620 | 监护仪 | UT6000A | 1 | 2020-02-06
2621 | 新生儿黄疸治疗箱（蓝光箱） |  | 1 | 2018-09-06
2622 | 新生儿黄疸治疗箱（蓝光箱） |  | 1 | 2018-09-06
2623 | 婴儿培养箱(早产儿） |  | 1 | 2018-09-06
2624 | 医疗功能柱 |  | 1 | 2018-10-26
2625 | 医疗功能柱 |  | 1 | 2018-10-26
2626 | 空气氧气混合器 |  | 1 | 2015-04-28
2627 | 婴儿培养箱(早产儿） |  | 1 | 2018-09-06
2628 | 婴儿培养箱(早产儿） |  | 1 | 2018-09-06
2629 | 婴儿培养箱(早产儿） |  | 1 | 2018-09-06
2630 | 新生儿黄疸治疗箱（蓝光箱） |  | 1 | 2018-09-06
2631 | 婴儿－T组合复苏器 |  | 1 | 2016-03-09
2632 | 急救车 | B411 | 1 | 2021-05-19
2633 | 婴儿培养箱(早产儿） |  | 1 | 2018-09-06
2634 | 医疗功能柱 |  | 1 | 2018-10-26
2635 | 经皮黄疸仪 | BM-100A | 1 | 2021-09-23
2636 | 婴儿培养箱(早产儿） |  | 1 | 2018-09-06
2637 | 新生儿黄疸治疗箱（蓝光箱） |  | 1 | 2018-09-06
2638 | 新生儿黄疸治疗箱（蓝光箱） |  | 1 | 2018-09-06
2639 | 空气消毒机 |  | 1 | 2018-07-06
2640 | 婴儿培养箱(早产儿） |  | 1 | 2018-09-06
2641 | 婴儿培养箱(早产儿） |  | 1 | 2018-09-06
2642 | 医疗功能柱 |  | 1 | 2018-10-26
2643 | 新生儿黄疸治疗箱（蓝光箱） |  | 1 | 2018-09-06
2644 | 婴儿培养箱(早产儿） |  | 1 | 2018-09-06
2645 | 婴儿培养箱(早产儿） |  | 1 | 2018-09-06
2646 | 空气消毒机 |  | 1 | 2018-07-06
2647 | 医疗功能柱 |  | 1 | 2018-10-26
2648 | 婴儿培养箱(早产儿） |  | 1 | 2018-09-06
2649 | 婴儿培养箱(早产儿） |  | 1 | 2018-09-06
2650 | 空气消毒机 |  | 1 | 2018-07-06
2651 | 婴儿培养箱(早产儿） |  | 1 | 2018-09-06
2652 | 空气消毒机 |  | 1 | 2018-07-06
2653 | 医疗功能柱 |  | 1 | 2018-10-26
2654 | 医疗功能柱 |  | 1 | 2018-10-26
2655 | 婴儿培养箱 |  | 1 | 2017-02-13
2656 | 婴儿培养箱(早产儿） |  | 1 | 2018-09-06
2657 | 婴儿培养箱(早产儿） |  | 1 | 2018-09-06
2658 | 医疗功能柱 |  | 1 | 2018-10-26
2659 | 婴儿培养箱 |  | 1 | 2017-02-13
2660 | 医用冰箱 | HYC-198S | 1 | 2021-10-22
2661 | 移动蓝光治疗仪 | 宁波戴维YG-II | 1 | 2022-03-24
2662 | 移动蓝光治疗仪 | 宁波戴维YG-II | 1 | 2022-03-24
2663 | 移动蓝光治疗仪 | 宁波戴维YG-II | 1 | 2022-03-24
2664 | 移动蓝光治疗仪 | 宁波戴维YG-II | 1 | 2022-03-24
2665 | 中央监护系统 | BeneVision | 1 | 2022-03-23
2666 | 移动式空气消毒器 | KXD-Y-600P | 1 | 2021-10-22
2667 | 婴幼儿呼吸机 | InfantFlow SIPAP | 1 | 2020-11-30
2668 | 血气分析仪 | ABL9 | 1 | 2020-12-14
2669 | 婴幼儿呼吸机 | InfantFlow SIPAP | 1 | 2020-11-30
2670 | 氧气检测仪 | GDX-02 | 1 | 2021-10-22
2671 | 新生儿黄疸治疗箱（蓝光箱） |  | 1 | 2018-09-06
2672 | 婴儿培养箱(早产儿） |  | 1 | 2018-09-06
2673 | 婴儿培养箱(早产儿） |  | 1 | 2018-09-06
2674 | 婴儿培养箱(早产儿） |  | 1 | 2018-09-06
2675 | 婴儿培养箱 |  | 1 | 2017-02-13
2676 | 新生儿黄疸治疗箱（蓝光箱） |  | 1 | 2018-09-06
2677 | 婴儿培养箱(早产儿） |  | 1 | 2018-09-06
2678 | 婴儿培养箱(早产儿） |  | 1 | 2018-09-06
2679 | 新生儿黄疸治疗箱（蓝光箱） |  | 1 | 2018-09-06
2680 | 新生儿抢救台 | HKN-93 | 1 | 2020-04-13
2681 | 新生儿抢救台 | HKN-93 | 1 | 2020-04-13
2682 | 空气消毒机 | B-1000 | 1 | 2020-03-05
2683 | X射线防护隔板 | HW02 | 1 | 2020-07-10
2684 | X射线防护隔板 | HW02 | 1 | 2020-07-10
2686 | 空气消毒机 | CBR.D | 1 | 2020-03-23
2687 | 空气消毒机 | CBR.D | 1 | 2020-03-23
2688 | 掌式监护仪 | M800 | 1 | 2020-03-04
2689 | 新生儿抢救台 | HKN-93 | 1 | 2020-04-13
2690 | 微量注射泵 | KL-602 | 1 | 2020-04-17
2691 | 微量注射泵 | KL-602 | 1 | 2020-04-17
2692 | 除颤监护仪 | R Series（含起搏器） | 1 | 2020-03-19
2693 | 微量注射泵 | KL-602 | 1 | 2020-04-17
2694 | 微量注射泵 | KL-602 | 1 | 2020-04-17
2695 | 微量注射泵 | KL-602 | 1 | 2020-04-17
2696 | 微量注射泵 | KL-602 | 1 | 2020-04-17
2697 | 微量注射泵 | KL-602 | 1 | 2020-04-17
2698 | 微量注射泵 | KL-602 | 1 | 2020-04-17
2699 | 微量注射泵 | KL-602 | 1 | 2020-04-17
2700 | 中医定向透药治疗仪 | WON-JY1 | 1 | 2021-10-22
2701 | 微波消融系统 | EC0-200F | 1 | 2024-11-18
2702 | 高流量呼吸湿化治疗仪 | 湖南明康 OH-70B | 1 | 2024-04-15
2703 | 排痰机 | 珠海黑马 V13 | 1 | 2024-01-23
2704 | 胸骨电锯 | RJ-PS | 1 | 2020-11-12
2705 | 监护仪 | iMEC10 | 1 | 2019-04-04
2706 | 单摇护理床 |  | 1 | 2013-08-14
2707 | 单摇护理床 |  | 1 | 2013-08-14
2708 | 单摇护理床 |  | 1 | 2013-08-14
2709 | 单摇护理床 |  | 1 | 2013-08-14
2710 | 单摇护理床 |  | 1 | 2013-08-14
2711 | 病人监护仪 |  | 1 | 2013-10-23
2712 | 病人监护仪 |  | 1 | 2013-10-23
2713 | 病人监护仪 |  | 1 | 2013-10-23
2714 | 大血管闭合系统 | 江苏延陵POWER-420L | 1 | 2022-12-01
2715 | 持续性血液净化系统（CRRT） | EQUAsmart3PM03110 | 1 | 2024-04-09
2716 | 治疗车 | C221 | 1 | 2024-11-18
2717 | 治疗车 | C221 | 1 | 2024-11-18
2718 | 床单位消毒机 | CDW.P | 1 | 2024-04-11
2719 | 连续性血液净化设备 | Aquarius(GE-F082-00) | 1 | 2020-02-20
2720 | 连续性血液净化设备 | Aquarius(GE-F082-00) | 1 | 2020-02-20
2721 | 血液透析机 | 4008S Version V10 | 1 | 2019-10-22
2722 | 血液透析机 | 4008S Version V10 | 1 | 2019-10-22
2723 | 血液透析机 | 4008S Version V10 | 1 | 2019-10-22
2724 | 血液透析机 | 4008S Version V10 | 1 | 2019-10-22
2725 | 血液透析机 | 4008S Version V10 | 1 | 2019-10-22
2726 | 血液透析机 | 4008S Version V10 | 1 | 2019-10-22
2727 | 血液透析机 | 4008S Version V10 | 1 | 2019-10-22
2728 | 血液透析机 | 4008S Version V10 | 1 | 2019-10-22
2729 | 血液透析机 | 4008S Version V10 | 1 | 2019-10-22
2730 | 血液透析机 | 4008S Version V10 | 1 | 2019-10-22
2731 | 急救车 |  | 1 | 2022-09-13
2732 | 急救车 | B411 | 1 | 2021-05-19
2733 | 血液透析设备 | 4008s verion V10 | 1 | 2022-01-23
2734 | 透析机 | 710300T | 1 | 2022-01-05
2735 | 透析机 | 710300T | 1 | 2022-01-05
2736 | 急救车 | B411 | 1 | 2021-05-19
2737 | ABS单摇床 | KS-S202xt | 1 | 2020-08-10
2738 | ABS单摇床 | KS-S202xt | 1 | 2020-08-10
2739 | ABS单摇床 | KS-S202xt | 1 | 2020-08-10
2740 | ABS单摇床 | KS-S202xt | 1 | 2020-08-10
2741 | ABS单摇床 | KS-S202xt | 1 | 2020-08-10
2742 | ABS单摇床 | KS-S202xt | 1 | 2020-08-10
2743 | ABS单摇床 | KS-S202xt | 1 | 2020-08-10
2744 | 空气消毒机 |  | 1 | 2018-07-06
2745 | ABS单摇床 | KS-S202xt | 1 | 2020-08-10
2746 | ABS单摇床 | KS-S202xt | 1 | 2020-08-10
2747 | ABS单摇床 | KS-S202xt | 1 | 2020-08-10
2748 | ABS单摇床 | KS-S202xt | 1 | 2020-08-10
2749 | ABS单摇床 | KS-S202xt | 1 | 2020-08-10
2750 | ABS单摇床 | KS-S202xt | 1 | 2020-08-10
2751 | ABS单摇床 | KS-S202xt | 1 | 2020-08-10
2752 | ABS单摇床 | KS-S202xt | 1 | 2020-08-10
2753 | ABS单摇床 | KS-S202xt | 1 | 2020-08-10
2754 | 空气消毒机 |  | 1 | 2018-07-06
2755 | ABS单摇床 | KS-S202xt | 1 | 2020-08-10
2756 | 轮椅称 | SCS系列 | 1 | 2020-06-04
2757 | ABS单摇床 | KS-S202xt | 1 | 2020-08-10
2758 | ABS单摇床 | KS-S202xt | 1 | 2020-08-10
2759 | ABS单摇床 | KS-S202xt | 1 | 2020-08-10
2760 | ABS单摇床 | KS-S202xt | 1 | 2020-08-10
2761 | ABS单摇床 | KS-S202xt | 1 | 2020-08-10
2762 | ABS单摇床 | KS-S202xt | 1 | 2020-08-10
2763 | ABS单摇床 | KS-S202xt | 1 | 2020-08-10
2764 | ABS单摇床 | KS-S202xt | 1 | 2020-08-10
2765 | ABS单摇床 | KS-S202xt | 1 | 2020-08-10
2766 | ABS单摇床 | KS-S202xt | 1 | 2020-08-10
2767 | ABS单摇床 | KS-S202xt | 1 | 2020-08-10
2768 | ABS单摇床 | KS-S202xt | 1 | 2020-08-10
2769 | 空气消毒机 | YKX.P-B-1000 | 1 | 2020-03-23
2770 | 多功能车 |  | 1 | 2013-02-05
2771 | 豪华升降平车 |  | 1 | 2013-11-16
2772 | 血液透析机 | Dialog+ | 1 | 2019-08-05
2773 | 血液透析机 | Dialog+ | 1 | 2019-08-05
2774 | 血液透析机 | Dialog+ | 1 | 2019-08-05
2775 | 血液透析机 | Dialog+ | 1 | 2019-08-05
2776 | 血液透析机 | Dialog+ | 1 | 2019-08-05
2777 | 除颤监护仪 | R-Series | 1 | 2019-04-04
2778 | 血液透析用制水设备 | TCH-ROLL/3(2000L直供) | 1 | 2019-05-17
2779 | 无线探头式B超 | MU4L | 1 | 2019-08-05
2780 | 血液透析机 |  | 1 | 2013-05-20
2781 | 血液透析机 |  | 1 | 2013-05-20
2782 | 血液透析机 |  | 1 | 2013-05-20
2783 | 钢塑病历柜车 |  | 1 | 2014-09-28
2784 | 德国费森尤斯血液透析机 |  | 1 | 2016-06-06
2785 | 德国费森尤斯血液透析机 |  | 1 | 2016-06-06
2786 | 电子体重称 |  | 1 | 2016-05-10
2787 | 病人监护仪 |  | 1 | 2011-03-21
2788 | 费森尤斯血液透析滤过机 |  | 1 | 2011-08-09
2789 | 空气消毒机 |  | 1 | 2018-07-06
2790 | 空气消毒机 |  | 1 | 2018-07-06
2791 | 德国费森尤斯血液透析机 |  | 1 | 2010-10-22
2792 | 德国费森尤斯血液透析机 |  | 1 | 2010-10-22
2793 | 德国费森尤斯血液透析机 |  | 1 | 2010-10-22
2794 | 德国费森尤斯血液透析机 |  | 1 | 2010-10-22
2795 | 德国费森尤斯血液透析机 |  | 1 | 2010-10-22
2796 | 多道心电图机 |  | 1 | 2018-04-23
2797 | 空气消毒机 |  | 1 | 2018-07-06
2798 | 空气消毒机 |  | 1 | 2018-07-06
2799 | 空气消毒机 |  | 1 | 2018-07-06
2800 | 病人监护仪 |  | 1 | 2018-08-30
2801 | 超广角眼底成像 | Daytona（P200T） | 1 | 2025-12-18
2802 | YAG激光机 | VISULAS YAG III | 1 | 2025-12-18
2803 | 眼科裂隙灯 | 重庆康华瑞明SLM-2ER | 1 | 2024-12-02
2804 | 非接触眼压计 | 日本尼德克NT-530 | 1 | 2023-12-06
2805 | 角膜地形图 | 意大利C.S.O公司 SIRIUS SYSTEM | 1 | 2023-12-08
2806 | 床单位消毒机 | CDW.P | 1 | 2021-10-22
2807 | 病人监护仪 | iMEC10 | 1 | 2020-03-31
2808 | 病人监护仪 | iMEC10 | 1 | 2020-03-31
2809 | 玻璃体切割机 | 爱尔康 Constellation | 1 | 2022-09-01
2810 | A超B超一体机 | 光太 AVISO | 1 | 2022-09-01
2811 | 新生儿眼底筛查仪 | PANOCAM LT | 1 | 2021-05-13
2812 | 眼底手术广角镜系统 | OCULUS SDI14m-BIOM5ml | 1 | 2022-06-07
2813 | 转运床 |  | 1 | 2020-12-23
2814 | A超 | SW-1000A/P | 1 | 2020-11-28
2815 | 裂隙灯 | SL-2G | 1 | 2020-11-28
2816 | 裂隙灯 | SL-2G | 1 | 2020-11-28
2817 | 眼表综合分析仪 | oculus 77000 | 1 | 2021-10-22
2818 | 干眼治疗仪 | solari | 1 | 2021-10-22
2819 | 眼科手术显微镜 | HIR-900A | 1 | 2020-04-22
2820 | 非接触眼压计 |  | 1 | 2018-12-10
2821 | 电脑眼光仪 |  | 1 | 2018-12-07
2822 | 手持式裂隙灯 |  | 1 | 2013-09-23
2823 | 监护仪 | iMEC10 | 1 | 2019-04-04
2824 | ABS抢救车 |  | 1 | 2019-10-22
2825 | ABS抢救车 |  | 1 | 2019-10-22
2826 | 眼科生物测量仪 | AL-Scan | 1 | 2019-05-17
2827 | 超乳机 |  | 1 | 2019-01-18
2828 | 超声乳化配件 |  | 1 | 2012-06-01
2829 | 拓普康裂隙灯 |  | 1 | 2012-06-21
2830 | 手术室显微镜 |  | 1 | 2016-04-15
2831 | 多道心电图机 |  | 1 | 2018-04-11
2832 | 前房角镜 |  | 1 | 1997-07-30
2833 | 眼科快速消毒机 |  | 1 | 2018-09-06
2834 | 冷冻治疗仪 |  | 1 | 2017-04-11
2835 | 眼底激光光凝仪 |  | 1 | 2015-05-30
2836 | 医用冷藏箱 | HYC-310S | 1 | 2025-07-11
2837 | 无人药房 | IRON-ZZYF | 1 | 2020-12-15
2838 | 医用冰箱 | HYC-630 | 1 | 2025-09-10
2839 | 医用冷藏箱 | HYC-650 | 1 | 2023-11-27
2840 | 医用冰箱 | DW-25L262 | 1 | 2021-10-22
2841 | 双门药用冰箱 | YC-728L | 1 | 2019-08-05
2842 | 双门药用冰箱 | YC-728L | 1 | 2019-08-05
2843 | 双门药用冰箱 | YC-728L | 1 | 2019-08-05
2844 | 双门药用冰箱 | YC-728L | 1 | 2019-08-05
2845 | 双门药用冰箱 | YC-728L | 1 | 2019-08-05
2846 | 空气消毒机 | B-1000 | 1 | 2020-03-05
2847 | 空气消毒机 | B-1000 | 1 | 2020-03-05
2848 | 空气消毒机 | B-1000 | 1 | 2020-03-05
2849 | 空气消毒机 | B-1000 | 1 | 2020-03-05
2850 | 病历手推车 |  | 1 | 2010-06-09
2851 | 病历手推车 |  | 1 | 2010-06-09
2852 | 采样亭 | YF-CY01 | 1 | 2022-08-09
2853 | 采样亭 | YF-CY01 | 1 | 2022-08-09
2854 | 采样亭 | YF-CY01 | 1 | 2022-08-09
2855 | 采样亭 | YF-CY01 | 1 | 2022-08-09
2856 | 采样亭 | YF-CY01 | 1 | 2022-08-09
2857 | 采样亭 | YF-CY01 | 1 | 2022-08-09
2858 | 采样亭 | YF-CY01 | 1 | 2022-08-09
2859 | 采样亭 | YF-CY01 | 1 | 2022-08-09
2860 | 生物安全运输箱 | QBLL0812 | 1 | 2020-05-15
2861 | 洁净工作台 | S.SW-CJ-1FD | 1 | 2023-10-31
2862 | 人体成分分析仪 | InBody 270 | 1 | 2021-12-24
2863 | 空气消毒机 | YKK.P-B-100 | 1 | 2020-05-15
2864 | 身高体重仪 | HNH-318 | 1 | 2019-08-05
2865 | 营养泵 | HK-300 | 1 | 2019-08-19
2866 | 营养泵 | HK-300 | 1 | 2019-08-19
2867 | 营养泵 | HK-300 | 1 | 2019-08-19
2868 | 不锈钢器械车 |  | 1 | 2012-11-27
2869 | 传递窗 |  | 1 | 2012-04-25
2870 | 营养泵 |  | 1 | 2016-02-17
2871 | 营养泵 |  | 1 | 2016-02-17
2872 | 华凌冰箱 |  | 1 | 2012-05-12
2873 | 空气消毒机 |  | 1 | 2014-11-19
2874 | 空气消毒机 |  | 1 | 2014-11-19
2875 | 数字乳腺X射线系统 | MAMMOMATInspiration | 1 | 2014-06-10
2876 | 辐射安全报警仪 | HJ-RL5800 | 1 | 2023-10-20
2877 | 辐射安全报警仪 | HJ-RL5800 | 1 | 2023-10-20
2878 | 空气消毒机 | KXGF090A | 1 | 2023-07-05
2879 | 空气消毒机 | KXGF090A | 1 | 2023-07-05
2880 | 空气消毒机 | KXGF090A | 1 | 2023-07-05
2881 | 空气消毒机 | KXGF090A | 1 | 2023-07-05
2882 | 双能骨密度仪 | Lunar iDXA | 1 | 2021-10-22
2883 | 急救车 | B411 | 1 | 2022-03-10
2884 | 急救车 | B411 | 1 | 2022-06-13
2885 | 移动式空气消毒器 | YKX.P-Y-1000 | 1 | 2021-04-12
2886 | 依米康精密空调 |  | 1 | 2012-07-23
2887 | 空气消毒机 |  | 1 | 2018-07-06
2888 | 空气消毒机 | YKX.P-B-1000 | 1 | 2020-03-23
2889 | 数字化医用X射线摄影系统 | DigitalDiaghost | 1 | 2019-11-22
2890 | 空气消毒机 | KXD.B.600 | 1 | 2020-03-05
2891 | 空气消毒机 | KXD.B.600 | 1 | 2020-03-05
2892 | 空气消毒机 | KXD.B.600 | 1 | 2020-03-05
2893 | 空气消毒机 | KXD.B.600 | 1 | 2020-03-05
2894 | 全数字化X光机 | uDR 550i | 1 | 2019-08-05
2895 | 移动式数字化医用X射线摄影系统 |  | 1 | 2018-05-21
2896 | 磁共振射频线圈 |  | 1 | 2018-11-19
2897 | 医用冷藏箱 | HYC-761GD | 1 | 2025-07-11
2898 | 医用冷藏箱 | HYC-650 | 1 | 2024-11-06
2899 | 双层治疗车 |  | 1 | 2016-07-02
2900 | 双层治疗车 |  | 1 | 2016-07-02
2901 | 医用冷藏箱 |  | 1 | 2015-06-05
2902 | 粉碎机 | DF-20 | 1 | 2023-10-31
2903 | 煎药包装一体机 | HZ-22 | 1 | 2023-10-31
2904 | 华凌冰箱 |  | 1 | 2013-05-29
2905 | 华凌冰箱 |  | 1 | 2012-05-24
2906 | 烟雾净化器 | DX-12 | 1 | 2023-07-18
2907 | 检查床 |  | 1 | 2019-10-22
2908 | 手动病床 | BH109 带垫 | 1 | 2020-02-07
2909 | 手动病床 | BH109 带垫 | 1 | 2020-02-07
2910 | ABS单摇床 | KS-S102yh | 1 | 2020-08-10
2911 | ABS单摇床 | KS-S102yh | 1 | 2020-08-10
2912 | ABS单摇床 | KS-S102yh | 1 | 2020-08-10
2913 | ABS单摇床 | KS-S102yh | 1 | 2020-08-10
2914 | ABS单摇床 | KS-S102yh | 1 | 2020-08-10
2915 | ABS单摇床 | KS-S102yh | 1 | 2020-08-10
2916 | ABS单摇床 | KS-S102yh | 1 | 2020-08-10
2917 | ABS单摇床 | KS-S102yh | 1 | 2020-08-10
2918 | ABS单摇床 | KS-S102yh | 1 | 2020-08-10
2919 | ABS单摇床 | KS-S102yh | 1 | 2020-08-10
2920 | 急救车 | B411 | 1 | 2021-05-19
2921 | 注射泵 | 麦科田 SYS-50*4 | 1 | 2024-04-10
2922 | 注射泵 | 麦科田 SYS-50*4 | 1 | 2024-04-10
2923 | 注射泵 | 麦科田 SYS-50*4 | 1 | 2024-04-10
2924 | 注射泵 | 麦科田 SYS-50*4 | 1 | 2024-04-10
2925 | 注射泵 | 麦科田 SYS-50*4 | 1 | 2024-04-10
2926 | 注射泵 | 麦科田 SYS-50*4 | 1 | 2024-04-10
2927 | 注射泵 | 麦科田 SYS-50*4 | 1 | 2024-04-10
2928 | 注射泵 | 麦科田 SYS-50*4 | 1 | 2024-04-10
2929 | 注射泵 | 麦科田 SYS-50*4 | 1 | 2024-04-10
2930 | 注射泵 | 麦科田 SYS-50*4 | 1 | 2024-04-10
2931 | 微量注射泵 | SN-50C6 | 1 | 2015-11-18
2932 | 高流量呼吸湿化治疗仪 | 湖南明康 OH-70B | 1 | 2024-04-15
2933 | 病历车 | 60格 | 1 | 2024-02-23
2934 | 高流量呼吸湿化治疗仪 | 湖南明康 OH-70B | 1 | 2024-04-15
2935 | 高流量呼吸湿化治疗仪 | 湖南明康 OH-70B | 1 | 2024-04-15
2936 | ABS双摇床 | KS-S206yh | 1 | 2020-08-10
2937 | 治疗车 | R-C110 | 1 | 2020-06-01
2938 | 口服药车 | R-C211 | 1 | 2023-05-09
2939 | 急救车 | B411 | 1 | 2021-05-19
2940 | 空气压力治疗仪 | SCD600 | 1 | 2021-10-22
2941 | ABS单摇床 | KS-S102yh | 1 | 2020-08-10
2942 | ABS单摇床 | KS-S102yh | 1 | 2020-08-10
2943 | 治疗车 | R-C110 | 1 | 2021-01-15
2944 | 空气消毒机 | CBR.D | 1 | 2020-03-23
2945 | 病人监护仪 | iMEC10 | 1 | 2020-03-31
2946 | 病人监护仪 | iMEC10 | 1 | 2020-03-31
2947 | 病人监护仪 | iMEC10 | 1 | 2020-03-31
2948 | 病人监护仪 | iMEC10 | 1 | 2020-03-31
2949 | 输液泵 | EH737 | 1 | 2019-10-22
2950 | 输液泵 | EH737 | 1 | 2019-10-22
2951 | 超声电导仪 | ANS-CS-001 | 1 | 2019-08-19
2952 | 病人监护仪 |  | 1 | 2014-07-25
2953 | 病人监护仪 |  | 1 | 2016-08-26
2954 | 病人监护仪 |  | 1 | 2016-08-26
2955 | 手动单摇床（含床头柜、床垫、餐板、输液架、提示卡） |  | 1 | 2015-10-15
2956 | 手动单摇床（含床头柜、床垫、餐板、输液架、提示卡） |  | 1 | 2015-10-15
2957 | 手动单摇床（含床头柜、床垫、餐板、输液架、提示卡） |  | 1 | 2015-10-15
2958 | 手动单摇床（含床头柜、床垫、餐板、输液架、提示卡） |  | 1 | 2015-10-15
2959 | 手动单摇床（含床头柜、床垫、餐板、输液架、提示卡） |  | 1 | 2015-10-15
2960 | 手动单摇床（含床头柜、床垫、餐板、输液架、提示卡） |  | 1 | 2015-10-15
2961 | 手动单摇床（含床头柜、床垫、餐板、输液架、提示卡） |  | 1 | 2015-10-15
2962 | 手动单摇床（含床头柜、床垫、餐板、输液架、提示卡） |  | 1 | 2015-10-15
2963 | 手动单摇床（含床头柜、床垫、餐板、输液架、提示卡） |  | 1 | 2015-10-15
2964 | 手动单摇床（含床头柜、床垫、餐板、输液架、提示卡） |  | 1 | 2015-10-15
2965 | 手动单摇床（含床头柜、床垫、餐板、输液架、提示卡） |  | 1 | 2015-10-15
2966 | 手动单摇床（含床头柜、床垫、餐板、输液架、提示卡） |  | 1 | 2015-10-15
2967 | 病人监护仪 |  | 1 | 2016-08-26
2968 | 手动单摇床（含床头柜、床垫、餐板、输液架、提示卡） |  | 1 | 2015-10-15
2969 | 手动单摇床（含床头柜、床垫、餐板、输液架、提示卡） |  | 1 | 2015-10-15
2970 | 手动单摇床（含床头柜、床垫、餐板、输液架、提示卡） |  | 1 | 2015-10-15
2971 | 手动单摇床（含床头柜、床垫、餐板、输液架、提示卡） |  | 1 | 2015-10-15
2972 | 手动单摇床（含床头柜、床垫、餐板、输液架、提示卡） |  | 1 | 2015-10-15
2973 | 手动单摇床（含床头柜、床垫、餐板、输液架、提示卡） |  | 1 | 2015-10-15
2974 | 手动单摇床（含床头柜、床垫、餐板、输液架、提示卡） |  | 1 | 2015-10-15
2975 | 手动单摇床（含床头柜、床垫、餐板、输液架、提示卡） |  | 1 | 2015-10-15
2976 | 手动单摇床（含床头柜、床垫、餐板、输液架、提示卡） |  | 1 | 2015-10-15
2977 | 手动单摇床（含床头柜、床垫、餐板、输液架、提示卡） |  | 1 | 2015-10-15
2978 | 手动单摇床（含床头柜、床垫、餐板、输液架、提示卡） |  | 1 | 2015-10-15
2979 | 手动单摇床（含床头柜、床垫、餐板、输液架、提示卡） |  | 1 | 2015-10-15
2980 | 手动单摇床（含床头柜、床垫、餐板、输液架、提示卡） |  | 1 | 2015-10-15
2981 | 手动单摇床（含床头柜、床垫、餐板、输液架、提示卡） |  | 1 | 2015-10-15
2982 | 手动单摇床（含床头柜、床垫、餐板、输液架、提示卡） |  | 1 | 2015-10-15
2983 | 手动单摇床（含床头柜、床垫、餐板、输液架、提示卡） |  | 1 | 2015-10-15
2984 | 手动单摇床（含床头柜、床垫、餐板、输液架、提示卡） |  | 1 | 2015-10-15
2985 | 手动单摇床（含床头柜、床垫、餐板、输液架、提示卡） |  | 1 | 2015-10-15
2986 | 热化疗灌注机 |  | 1 | 2016-05-19
2987 | 多功能车 |  | 1 | 2016-02-17
2988 | 多功能车 |  | 1 | 2016-02-17
2989 | 豪华升降平车 |  | 1 | 2016-02-25
2990 | 瑞思迈双水平无创呼吸机 |  | 1 | 2018-07-12
2991 | 多道心电图机 |  | 1 | 2018-04-11
2992 | 医用冷藏箱（医用冰箱） |  | 1 | 2017-09-06
2993 | 肿瘤消融治疗仪 |  | 1 | 2018-10-26
2994 | 超声引导系统 |  | 1 | 2018-10-26
2995 | 美的冰箱 |  | 1 | 2015-08-18
2996 | 多功能护理车 | A411 | 1 | 2024-06-24
2997 | 多功能护理车 | A411 | 1 | 2024-06-24
2998 | 治疗车 | C120 | 1 | 2024-06-24
2999 | 治疗车 | C120 | 1 | 2024-06-24
3000 | 高流量呼吸湿化治疗仪 | 湖南明康 OH-70B | 1 | 2024-04-15
3001 | 高流量呼吸湿化治疗仪 | 湖南明康 OH-70B | 1 | 2024-04-15
3002 | 高流量呼吸湿化治疗仪 | 湖南明康 OH-70B | 1 | 2024-04-15
3003 | 高流量呼吸湿化治疗仪 | 湖南明康 OH-70B | 1 | 2024-04-15
3004 | 正压头套 | 成都安捷创 AirJ-900/AirJ-600 | 1 | 2024-04-15
3005 | 正压头套 | 成都安捷创 AirJ-900/AirJ-600 | 1 | 2024-04-15
3006 | 正压头套 | 成都安捷创 AirJ-900/AirJ-600 | 1 | 2024-04-15
3007 | 排痰机 | 珠海黑马 V13 | 1 | 2024-01-23
3008 | 快速免疫分析仪 | 雷度 AQT90 FLEX | 1 | 2024-01-09
3009 | 血气分析仪 | 雷度 ABL9 | 1 | 2024-01-09
3010 | 除颤仪 | 苏州ZOLL M2 | 1 | 2024-01-23
3011 | 除颤仪 | 苏州ZOLL M2 | 1 | 2024-01-23
3012 | 便携式软性纤维镜 | 宾得 Fi-16RBS | 1 | 2024-01-09
3013 | 便携式软性纤维镜 | 宾得 Fi-16RBS | 1 | 2024-01-09
3014 | 便携式软性纤维镜 | 宾得 Fi-16RBS | 1 | 2024-01-09
3015 | 便携式软性纤维镜 | 宾得 Fi-16RBS | 1 | 2024-01-09
3016 | 心肺复苏仪 | 苏州尚领 MCC-E4 | 1 | 2024-01-09
3017 | 可视喉镜 | 格威 MVL1/MVH1 | 1 | 2024-01-09
3018 | 可视喉镜 | 格威 MVL1/MVH1 | 1 | 2024-01-09
3019 | 医用电热垫 | warm6100 | 1 | 2022-03-04
3020 | 医用电热垫 | warm6100 | 1 | 2022-03-04
3021 | 血气分析仪 | ABL90 | 1 | 2023-10-20
3022 | 医用冰箱 | HYC-198S | 1 | 2019-10-22
3023 | 连续性血液净化设备 | prismaflex | 1 | 2020-05-15
3024 | 输液平台 | SN-U6 | 1 | 2020-02-07
3025 | 输液平台 | SN-U6 | 1 | 2020-02-07
3026 | 输液平台 | SN-U6 | 1 | 2020-02-07
3027 | 无创咳痰机 | 河北 金康安 JKA-002 | 1 | 2023-06-16
3028 | 无创咳痰机 | 河北 金康安 JKA-002 | 1 | 2023-06-16
3029 | 便携式转运呼吸机 | 美国 卓尔 EMV+ | 1 | 2023-06-14
3030 | 有创呼吸机 | GE CARESCAPE R860 | 1 | 2023-02-20
3031 | 有创呼吸机 | GE CARESCAPE R860 | 1 | 2023-02-20
3032 | 有创呼吸机 | GE CARESCAPE R860 | 1 | 2023-02-20
3033 | 有创呼吸机 | GE CARESCAPE R860 | 1 | 2023-02-20
3034 | 床旁B超 | 深圳迈瑞 Anesus ME7 | 1 | 2023-01-30
3035 | 呼吸湿化治疗仪 | 广州医软 HFT 100 | 1 | 2022-12-02
3036 | 急救车 | B411 | 1 | 2021-05-19
3037 | 呼吸机 | VELA | 1 | 2021-10-22
3038 | 高频胸壁振荡系统 | YK800 | 1 | 2021-04-13
3039 | 高频胸壁振荡系统 | YK800 | 1 | 2021-04-13
3040 | CRRT机 | EQUAsmart | 1 | 2021-05-11
3041 | 可视喉镜 | VL300 | 1 | 2021-10-22
3042 | 可视喉镜 | VL300 | 1 | 2021-10-22
3043 | 营养泵 | AMK635 | 1 | 2021-12-09
3044 | 营养泵 | AMK635 | 1 | 2021-12-09
3045 | 营养泵 | AMK635 | 1 | 2021-12-09
3046 | 营养泵 | AMK635 | 1 | 2021-12-09
3047 | 营养泵 | AMK635 | 1 | 2021-12-09
3048 | 呼吸机 | VELA | 1 | 2021-10-22
3049 | 急救车 | B411 | 1 | 2021-05-19
3050 | 移动空气灭菌站 | MKJ4000-S4 | 1 | 2021-10-22
3051 | 便携式吸引器 | JX820D-1 | 1 | 2021-08-31
3052 | 便携式吸引器 | JX820D-1 | 1 | 2021-08-31
3053 | 床单位消毒机 | CDW.M | 1 | 2021-10-22
3054 | 床单位消毒机 | CDW.M | 1 | 2021-10-22
3055 | 注射泵-2 | SYS-50 | 1 | 2021-10-22
3056 | 营养泵 | AMK635 | 1 | 2021-12-09
3057 | 营养泵 | AMK635 | 1 | 2021-12-09
3058 | 营养泵 | AMK635 | 1 | 2021-12-09
3059 | 可视软性喉镜 | TIC-I4 | 1 | 2021-10-22
3060 | 医用控温仪 | BD-98型 | 1 | 2021-10-22
3061 | 呼吸机 | eVolution3e | 1 | 2021-10-22
3062 | 医用控温仪 | BD-98型 | 1 | 2021-10-22
3063 | 医用控温仪 | BD-98型 | 1 | 2021-10-22
3064 | 空气压力治疗仪 | SCD600 | 1 | 2021-10-22
3065 | 空气压力治疗仪 | SCD600 | 1 | 2021-10-22
3066 | 空气压力治疗仪 | SCD600 | 1 | 2021-10-22
3067 | 电动病床 | i Bed 5 | 1 | 2021-10-22
3068 | 电动病床 | i Bed 5 | 1 | 2021-10-22
3069 | 电动病床 | i Bed 5 | 1 | 2021-10-22
3070 | 电动病床 | i Bed 5 | 1 | 2021-10-22
3071 | 移动空气灭菌站 | MKJ4000-S1 | 1 | 2021-10-22
3072 | 移动空气灭菌站 | MKJ4000-S4 | 1 | 2021-10-22
3073 | 床旁心电监护仪 | BeneVision N17 | 1 | 2021-10-22
3074 | 床旁心电监护仪 | BeneVision N17 | 1 | 2021-10-22
3075 | 床旁心电监护仪 | BeneVision N17 | 1 | 2021-10-22
3076 | 双频谱麻醉深度多参数监护仪 | CBS-2000BIS | 1 | 2021-10-22
3077 | 视频插管软镜 | TF52 | 1 | 2021-10-22
3078 | 多功能呼吸机 | eVolution3e | 1 | 2021-05-11
3079 | 电动病床 | i Bed 5 | 1 | 2021-10-22
3080 | 移动空气灭菌站 | MKJ4000-S1 | 1 | 2021-10-22
3081 | 移动空气灭菌站 | MKJ4000-S1 | 1 | 2021-10-22
3082 | 移动空气灭菌站 | MKJ4000-S1 | 1 | 2021-10-22
3083 | CRRT机 | EQUAsmart | 1 | 2021-05-11
3084 | 多功能呼吸机 | eVolution3e | 1 | 2021-05-11
3085 | CRRT机 | multifiltr ate with integrated Ci-Ca module | 1 | 2021-06-03
3086 | 药物导入治疗仪 | WON-JY1 | 1 | 2020-06-29
3087 | 不锈钢防护铅屏 | HW02 | 1 | 2020-07-10
3088 | 不锈钢防护铅屏 | HW02 | 1 | 2020-07-10
3089 | 肢体压迫系统 | DVT-2600 | 1 | 2020-02-07
3090 | 振荡排痰机 | PV-100 | 1 | 2020-03-16
3091 | 持续血液净化系统 |  | 1 | 2013-03-12
3092 | 气垫床 | 9P-074500-C | 1 | 2019-05-16
3093 | 病人监护仪 | M8105A | 1 | 2019-05-16
3094 | 病人监护仪 | M8105A | 1 | 2019-05-16
3095 | 病人监护仪 | M8105A | 1 | 2019-05-16
3096 | 呼吸机 | Avea | 1 | 2019-11-20
3097 | 呼吸机 | Avea | 1 | 2019-11-20
3098 | 呼吸机 | Avea | 1 | 2019-11-20
3099 | 输液泵 | EH737 | 1 | 2019-08-05
3100 | 输液泵 | EH737 | 1 | 2019-08-05
3101 | 呼吸机 | Inspiration | 1 | 2019-06-13
3102 | 输液泵 | EH737 | 1 | 2019-08-05
3103 | 输液泵 | EH737 | 1 | 2019-08-05
3104 | 输液泵 | EH737 | 1 | 2019-08-05
3105 | 输液泵 | EH737 | 1 | 2019-08-05
3106 | 输液泵 | EH737 | 1 | 2019-08-05
3107 | 输液泵 | EH737 | 1 | 2019-08-05
3108 | 可视软性喉镜 | TIC-13 | 1 | 2019-08-05
3109 | 德尔格多功能呼吸机 | savina | 1 | 2019-04-04
3110 | 气囊测压表 | 50mm | 1 | 2019-04-04
3111 | 便携式吸引器 | 780000 | 1 | 2019-04-04
3112 | 输液泵 | HP-60 | 1 | 2019-08-19
3113 | 营养泵 | 科力建元KL-5021A | 1 | 2019-08-06
3114 | 营养泵 | 科力建元KL-5021A | 1 | 2019-08-06
3115 | 营养泵 | 科力建元KL-5021A | 1 | 2019-08-06
3116 | 营养泵 | 科力建元KL-5021A | 1 | 2019-08-06
3117 | 营养泵 | 科力建元KL-5021A | 1 | 2019-08-06
3118 | 营养泵 | 科力建元KL-5021A | 1 | 2019-08-06
3119 | 营养泵 | 科力建元KL-5021A | 1 | 2019-08-06
3120 | 营养泵 | 科力建元KL-5021A | 1 | 2019-08-06
3121 | 超声电导仪 | ANS-CS-001 | 1 | 2019-08-19
3122 | 超声电导仪 | ANS-CS-001 | 1 | 2019-08-19
3123 | 呼吸机 | Inspiration | 1 | 2019-06-13
3124 | 输液泵 | HP-60 | 1 | 2019-08-19
3125 | 洁净工作站 | HR40-IIA2 | 1 | 2019-09-04
3126 | 气垫床 | 9P-074500-C | 1 | 2019-05-16
3127 | 气垫床 | 9P-074500-C | 1 | 2019-05-16
3128 | 气垫床 | 9P-074500-C | 1 | 2019-05-16
3129 | 气垫床 | 9P-074500-C | 1 | 2019-05-16
3130 | 气垫床 | 9P-074500-C | 1 | 2019-05-16
3131 | 气垫床 | 9P-074500-C | 1 | 2019-05-16
3132 | 气垫床 | 9P-074500-C | 1 | 2019-05-16
3133 | 气垫床 | 9P-074500-C | 1 | 2019-05-16
3134 | 气垫床 | 9P-074500-C | 1 | 2019-05-16
3135 | 气垫床 | 9P-074500-C | 1 | 2019-05-16
3136 | 气垫床 | 9P-074500-C | 1 | 2019-05-16
3137 | 气垫床 | 9P-074500-C | 1 | 2019-05-16
3138 | 气垫床 | 9P-074500-C | 1 | 2019-05-16
3139 | 气垫床 | 9P-074500-C | 1 | 2019-05-16
3140 | 气垫床 | 9P-074500-C | 1 | 2019-05-16
3141 | 气垫床 | 9P-074500-C | 1 | 2019-05-16
3142 | 气垫床 | 9P-074500-C | 1 | 2019-05-16
3143 | 气垫床 | 9P-074500-C | 1 | 2019-05-16
3144 | 呼吸湿化治疗仪 |  | 1 | 2019-01-24
3145 | 不锈钢柜1 |  | 1 | 2012-09-26
3146 | 不锈钢柜1 |  | 1 | 2012-09-26
3147 | 不锈钢柜2 |  | 1 | 2012-09-26
3148 | 振动排痰机 |  | 1 | 2013-08-14
3149 | 不锈钢铅防护屏（三联式） |  | 1 | 2013-06-17
3150 | 亚低温治疗仪 |  | 1 | 2012-09-06
3151 | 内镜清洗消毒设备 |  | 1 | 2015-02-09
3152 | 亚低温治疗仪 |  | 1 | 2012-04-13
3153 | 吊塔 |  | 1 | 2011-11-21
3154 | 吊塔 |  | 1 | 2011-11-21
3155 | 吊塔 |  | 1 | 2011-11-21
3156 | 吊塔 |  | 1 | 2011-11-21
3157 | 多功能车 |  | 1 | 2011-11-02
3158 | 多功能车 |  | 1 | 2011-11-02
3159 | 桥架式护理吊塔 |  | 1 | 2009-08-13
3160 | 桥架式护理吊塔 |  | 1 | 2009-08-13
3161 | 桥架式护理吊塔 |  | 1 | 2009-08-13
3162 | 桥架式护理吊塔 |  | 1 | 2009-08-13
3163 | 桥架式护理吊塔 |  | 1 | 2009-08-13
3164 | 桥架式护理吊塔 |  | 1 | 2009-08-13
3165 | 吊塔（医疗柱） |  | 1 | 2015-11-28
3166 | 五功能电动床 |  | 1 | 2016-06-14
3167 | 五功能电动病床 |  | 1 | 2016-02-17
3168 | 桥架式护理吊塔 |  | 1 | 2011-03-10
3169 | 桥架式护理吊塔 |  | 1 | 2011-03-10
3170 | 呼吸机 |  | 1 | 2017-05-04
3171 | 桥架式护理吊塔 |  | 1 | 2009-08-13
3172 | 病人监护仪 |  | 1 | 2017-09-07
3173 | 医用降温毯 |  | 1 | 2018-04-10
3174 | 医用降温毯 |  | 1 | 2018-04-10
3175 | 八乐梦多功能电动重症监护床 |  | 1 | 2009-06-16
3176 | 八乐梦多功能电动重症监护床 |  | 1 | 2009-06-16
3177 | 八乐梦多功能电动重症监护床 |  | 1 | 2009-06-16
3178 | 电动可倾ICU抢救床 |  | 1 | 2009-08-01
3179 | 全自动洗胃机 |  | 1 | 2009-09-10
3180 | 手术室中心供氧系统工程安装 |  | 1 | 2009-08-17
3181 | 除颤起搏监护仪 |  | 1 | 2010-04-01
3182 | 呼吸机 |  | 1 | 2018-08-30
3183 | 吊塔（医疗柱） |  | 1 | 2017-04-11
3184 | 吊塔（医疗柱） |  | 1 | 2017-04-11
3185 | 华凌冰箱 |  | 1 | 2010-07-21
3186 | 四层货架 | 2050*800*1980 | 1 | 2024-11-18
3187 | 五层货架 | 2000*800*1980 | 1 | 2024-11-18
3188 | 五层货架 | 1640*700*1980 | 1 | 2024-11-18
3189 | 导管柜 | 1640*700*1980 | 1 | 2024-11-18
3190 | 铅衣消毒柜 | 苏州布鲁德BLUD-Q | 1 | 2024-12-07
3191 | 注射泵 | 麦科田 SYS-50*4 | 1 | 2024-04-10
3192 | 注射泵 | 麦科田 SYS-50*4 | 1 | 2024-04-10
3193 | 注射泵 | 麦科田 SYS-50*4 | 1 | 2024-04-10
3194 | 注射泵 | 麦科田 SYS-50*4 | 1 | 2024-04-10
3195 | 注射泵 | 麦科田 SYS-50*4 | 1 | 2024-04-10
3196 | 注射泵 | 麦科田 SYS-50*4 | 1 | 2024-04-10
3197 | 注射泵 | 麦科田 SYS-50*4 | 1 | 2024-04-10
3198 | 注射泵 | 麦科田 SYS-50*4 | 1 | 2024-04-10
3199 | 移动柜 | 四个抽屉+一个大抽屉 | 1 | 2024-10-10
3200 | 治疗车 | 1500*620*900 | 1 | 2024-10-10
3201 | 移动柜 | 四个抽屉+一个大抽屉 | 1 | 2024-10-10
3202 | 治疗台 | 1750**100*820 | 1 | 2024-10-10
3203 | 除颤仪 | 日本光电TEC-5631 | 1 | 2021-12-24
3204 | 急救车 | B411 | 1 | 2021-05-19
3205 | 麻醉机 | 德尔格FabiusPlus | 1 | 2019-05-16
3206 | 柜子 |  | 1 | 2020-12-23
3207 | 不锈钢柜 |  | 1 | 2020-07-20
3208 | 铅衣消毒柜 | XY-XH2000QD | 1 | 2020-07-10
3209 | 空气消毒机 | LK-KJF-B100 | 1 | 2020-07-10
3210 | 空气消毒机 | LK-KJF-B100 | 1 | 2020-07-10
3211 | 柜子 |  | 1 | 2019-10-22
3212 | 不锈钢感应洗手池 |  | 1 | 2014-11-19
3213 | 不锈钢清洗槽 |  | 1 | 2014-11-19
3214 | 防辐射铅板（防护铅屏） |  | 1 | 2015-02-09
3215 | 放射性个人剂量报警仪 |  | 1 | 2016-12-16
3216 | 不锈钢四层货架 |  | 1 | 2015-07-07
3217 | 不锈钢四层货架 |  | 1 | 2015-07-07
3218 | 不锈钢货架 |  | 1 | 2015-07-07
3219 | 奥马冰箱 |  | 1 | 2012-05-12
3220 | CT专用双管高压注射器 | Dual Shot Alpha | 1
3221 | CT专用彩色打印机 | Horizon Ci | 1
3222 | 干式激光打印机 | 873 | 2
3223 | 双筒高压注射器 |  | 1
3224 | 骨密度分析系统(QCT) |  | 1
3225 | 6兆医用显示器 |  | 10
3226 | 空气消毒机(100立方以上) |  | 3
3227 | 数据处理电脑 |  | 1
3228 | 颈动脉斑块分析软件 |  | 1
3229 | 安检系统(手持式) |  | 1
3230 | 铁磁探测系统 |  | 1
3231 | 病人安全监控系统 | DS-2CD3327WDV3-L | 2
3232 | 台式服务器 | PowerEdge T350 | 1
3233 | 高压注射器 | Stellant D-CE | 1
3234 | 空气消毒机 | LK/KJF-B100 | 3
3235 | 大容量抽湿机 | DH160FQA1A(WIFI) | 1
3236 | Nemoto双筒高压注射器 |  | 1
3237 | 稳压电源柜(150KW) |  | 1
3238 | 金属探测仪 |  | 1
3239 | 转运床 |  | 1
3240 | 造影剂注射器 | Tennessee-XD2003 | 1
3241 | 造影剂注射器 | EVE | 1
3242 | 6M 诊断显示器 | C632D | 1
3243 | 86寸专业会诊显示终端 | 广州希科C868A | 1
3244 | 冷水机组 | 依米康 CYWA972 | 1
3245 | 精密空调机组 | 依米康CYCA6452 | 1
3246 | 铁磁探测系统 | 云磁CLOUD MAGNETTMSCANNER II PLUS | 1
3247 | 病人输送床 |  | 1
3248 | 轮椅 |  | 2
3249 | 手持金属探测器 |  | 2
3250 | 视频监控系统 |  | 1
3251 | 护理治疗车 |  | 1
3252 | 灭火器 |  | 2
3253 | 消毒灯 |  | 2
3254 | 无磁耳机 |  | 3
3255 | 线圈柜 |  | 1
3256 | 室外水冷系统 |  | 1
3257 | 稳压电源 |  | 1
3258 | 门式金展探测系统 |  | 1
3259 | 无磁病人转运床、轮构 |  | 1
3260 | 手持式金居探测器 |  | 2
3261 | 高压注射器 |  | 1
3262 | 空气消毒机 |  | 2
3263 | MRI专用固定沙袋 |  | 5
3264 | 无磁耳机 |  | 3
3265 | 无磁护理治疗车 |  | 2
3266 | 视频监控系统 |  | 2
3267 | 移动式紫外消毒灯 |  | 1
3268 | 灭火器 |  | 1
3269 | 移动式无磁空气消青机 |  | 3
3270 | 多媒体办公室设备 |  | 1
3271 | 精密空调 |  | 1
3272 | 有创血压心电监护仪(飞利浦MP30) |  | 1
3273 | 移动式LED手术灯 |  | 1
3274 | 多道生理记录仪 | LEAD-7000C | 1
3275 | 心脏射频消融仪 | HL-75F | 1
3276 | 干式激光相机 | 832 | 1
3277 | 稳压电源、整机不间断电源(易事特) |  | 1
3278 | 除颤监护仪:美国ZOLL(M-Series) |  | 1
3279 | 电刀一台(博为) |  | 1
3280 | 12导心电图机:日本光电 |  | 1
3281 | 微量注射泵:日本泰尔茂PE-332 |  | 1
3282 | 高压注射器 | MARKV整体落地式 | 1
3283 | 高压影注射系统1套 | 拜耳/Mark7Arterion | 1
3284 | 麻醉机1台 | 德尔格/Fabius Tiro | 1
3285 | 除颤仪1台 | 光电/TEC-5621 | 1
3286 | 多功能监护仪1台 | 光电/BSM-3562 | 1
3287 | 空气消毒机3台 | 老肯牌LK/KJF-B100型 | 1
3288 | 铅屏风 |  | 1
3289 | 铅帘 |  | 1
3290 | 介入手术灯 |  | 1
3291 | 脚闸 |  | 2
3292 | 遥控器 |  | 2
3293 | 高压注射器 |  | 1
3294 | 麻醉机 |  | 1
3295 | 除颤仪 |  | 1
3296 | 监护仪 |  | 1
3297 | 输液泵 |  | 1
3298 | 微量泵 |  | 4
3299 | 抽湿机 |  | 1
3300 | 空气消毒机 |  | 3
3301 | 铅衣支架 |  | 1
3302 | 85寸医用显示设备 |  | 1
3303 | 高压注射器 |  | 1
3304 | 麻醉机 |  | 1
3305 | 除颤仪 |  | 1
3306 | 监护仪 |  | 1
3307 | 输液泵 |  | 1
3308 | 微量泵 |  | 4
3309 | 大容量抽湿机 |  | 1
3310 | 空气消毒机 |  | 3
3311 | 铅衣支架 |  | 1
3312 | 正压机组 | 3号楼负一楼 | 1
3313 | 正压机组 | 1号楼负一楼 | 1
3314 | 正压机组 | 1号楼6楼供应室 | 1
3315 | 正压机组 | 1号楼4楼口腔科门诊 | 1
3316 | 负压机组 | 3号楼负一楼 | 1
3317 | 负压机组 | 1号楼负一楼 | 1
3318 | 负压机组 | 1号楼4楼口腔科门诊 | 1
3319 | 水处理系统 | 摩尔MOLDCS-1500 | 1
3320 | 水处理系统 | 摩尔MOLDSC-3000 | 1
3321 | 水处理系统 | 摩尔MOLUP-1500L | 1
3322 | 水处理系统 | 摩尔MOLRO-500 | 1
3323 | 水处理系统 | 摩尔 | 1
3324 | 医用电动门 | 1号楼10楼 | 10
3325 | 医用电动门 | 1号楼10楼 | 3
3326 | 医用电动门 | 1号楼9楼 | 11
3327 | 医用电动门 | 1号楼8楼 | 4
3328 | 医用电动门 | 1号楼5楼 | 29
3329 | 医用电动门 | 1号楼5楼 | 7
3330 | 医用电动门 | 1号楼4楼 | 2
3331 | 医用电动门 | 1号楼3楼 | 1
3332 | 医用电动门 | 1号楼负一楼 | 13
3333 | 医用电动门 | 3号楼17楼 | 1
3334 | 医用电动门 | 3号楼16楼 | 1
3335 | 医用电动门 | 3号楼9楼 | 1
3336 | 医用电动门 | 3号楼6楼 | 3
3337 | 医用电动门 | 3号楼4楼 | 8
3338 | 医用电动门 | 3号楼3楼 | 4
3339 | 医用电动门 | 6号楼2楼 | 2
3340 | 医用电动门 | 7号楼5楼 | 3
3341 | 医用电动门 |  | 2
3342 | 固定资产台账外的低值设备（原值小于1500元）

## 截止2028.6.1保外保外设备清单
序号 | 设备名称 | 型号 | 数量 | 启用时间
1 | 血液透析机 | 费森尤斯4008S Version V10 | 1 | 2023-08-15
2 | 血液透析机 | 费森尤斯4008S Version V10 | 1 | 2023-08-15
3 | 血液透析机 | 费森尤斯4008S Version V10 | 1 | 2023-08-15
4 | 血液透析机 | 费森尤斯4008S Version V10 | 1 | 2023-08-15
5 | 血液透析机 | 费森尤斯4008S Version V10 | 1 | 2023-08-15
6 | 血液透析机 | 费森尤斯4008S Version V10 | 1 | 2023-08-15
7 | 血液透析机 | 费森尤斯4008S Version V10 | 1 | 2023-08-15
8 | 血液透析机 | 费森尤斯4008S Version V10 | 1 | 2023-08-15
9 | 血液透析机 | 费森尤斯4008S Version V10 | 1 | 2023-08-15
10 | 血液透析机 | 费森尤斯4008S Version V10 | 1 | 2023-08-15
11 | 血液透析用水处理系统 | 四川通力达LDM-IV-B | 1 | 2023-10-31
12 | ERCP专用X射线机 | 北京通用 电气OEC Elite CFDx | 1 | 2023-08-15
13 | 全数字化动态胃肠机 | 岛津SONIALVISION C200 | 1 | 2023-08-15
14 | 数字化DR机 | 上海联影uDR 760i | 1 | 2023-09-13
15 | 全自动染色封片机一体化工作站 | 艾普迪 Heated&Clearvue | 1 | 2023-08-15
16 | 整套发药机 | 武汉库柏特CKF-1200-Lite等 | 1 | 2023-10-31
17 | 整套发药机 | 武汉库柏特CKF-1200-Lite等 | 1 | 2023-10-31
18 | 胃肠镜 | 日本 富士 VP-7000 | 1 | 2024-09-25
19 | 激光治疗机 | 赛诺秀 PicoSure | 1 | 2024-09-25
20 | 频闪喉镜 | 德国艾克松 EndoSTROB D HD | 1 | 2024-09-25
21 | 全自动微生物分析系统 | 生物梅里埃 VITEK 2 | 1 | 2024-09-25
22 | 智能采血系统A | 广州创惠 | 1 | 2024-10-11
23 | 智能采血系统B | 珠海阳普 | 1 | 2024-10-11
24 | 过氧化氢灭菌器 | 墨西哥/阿姆斯科 Amsco V-PRO maX | 1 | 2024-10-11
25 | ECMO机 | LM-ECMO-1000 | 1 | 2024-10-16
26 | 双波长染料激光治疗机 | 赛诺龙Vbeam Perfecta | 1 | 2025-04-17
27 | 高频电刀系统 | 爱尔博10140-200等 | 1 | 2025-04-17
28 | 基因测序仪 | 华大智造MGISEQ-2000 | 1 | 2025-04-17
29 | 主动脉内球囊反搏仪 | 德塔斯康CARDIOSAVE Hybrid | 1 | 2025-04-17
30 | 大岛抽湿机（档案室） |  | 1 | 2005-11-05
31 | 染色机 | Autostainer720 | 1 | 2025-12-18
32 | 医用放大镜 | 单通量荧光自动型 | 1 | 2025-11-05
33 | 自动组织脱水机 | MAG-TS1200 | 1 | 2024-09-04
34 | 摊烤片一体机 | A84600030 | 1 | 2024-11-07
35 | 紫外线消毒柜 | 50*40*80cm | 1 | 2024-11-06
36 | 冰冻切片机 | 艾普迪CryoStar NX70 HOMPD | 1 | 2024-12-02
37 | 全自动全封闭常规组织脱水机 | 艾普迪Excelsior AS (C Series） | 1 | 2024-12-02
38 | 组织包埋盒书写仪 | 广东金泉JQ-EMR930 | 1 | 2024-12-02
39 | 玻片书写仪 | 广东金泉JQ-GM920 | 1 | 2024-12-02
40 | 细胞离心涂片机 | 艾普迪Cytospin 4 | 1 | 2024-12-02
41 | 全自动石蜡切片机 | 艾普迪HM 355S | 1 | 2024-12-02
42 | 自动石蜡组织包埋机 | 艾普迪HistoStar (C Series) | 1 | 2024-12-02
43 | 纯水设备 | JC-ML-100L | 1 | 2024-05-29
44 | 鼓风干燥箱 | DHG.9070A | 1 | 2022-09-16
45 | 全自动数字远程病理细胞分析仪 | 品信CR-SA3 | 1 | 2022-12-03
46 | 包埋机 | HistoStar | 1 | 2021-07-23
47 | 轮转式切片机 | HM325 | 1 | 2021-07-23
48 | 生物显微镜 | BX53（LED） | 1 | 2021-12-30
49 | 生物显微镜 | BX53（LED） | 1 | 2021-12-30
50 | 医用冰箱 | DW-30L508 | 1 | 2021-10-22
51 | 医用冷藏箱 | HYC-356 | 1 | 2020-07-28
52 | 电子体重秤 | HCS-150-RT | 1 | 2020-03-04
53 | 免疫组织化学自动染色机 | HR40-IIA2 | 1 | 2019-08-27
54 | 病理组织盒书写仪器 | YYL-BMH-B | 1 | 2020-03-23
55 | 病理玻片书写仪器 | YYL-ZBP-B | 1 | 2020-03-23
56 | 冰冻切片机 |  | 1 | 2013-09-23
57 | 生物显微镜 |  | 1 | 2013-09-23
58 | 生物显微镜 |  | 1 | 2013-09-23
59 | 空气质量监测仪 | CZN A3 | 1 | 2019-08-19
60 | 奥林巴斯生物显微镜 |  | 1 | 2012-07-25
61 | 包埋机 |  | 1 | 2016-06-21
62 | 生物显微镜 |  | 1 | 2014-06-10
63 | 生物显微镜 |  | 1 | 2014-06-10
64 | TCT薄层细胞检测系统 |  | 1 | 2013-12-24
65 | 全自动封闭组织脱水机 |  | 1 | 2015-05-30
66 | 轮转石蜡切片机 |  | 1 | 2015-05-30
67 | 西门子冰箱 |  | 1 | 2012-12-11
68 | 美的冰箱 |  | 1 | 2014-09-26
69 | 治疗车 | R-C110 | 1 | 2022-03-10
70 | 电子身高体重称 | 欧姆龙SK-L08 | 1 | 2024-12-09
71 | 自动电子血压计 | 欧姆龙HBP-9030 | 1 | 2024-12-09
72 | 多普勒胎儿心率仪 | AG-21A | 1 | 2025-08-08
73 | 多普勒胎儿心率仪 | AG-21A | 1 | 2025-08-08
74 | 空气消毒机 |  | 1 | 2018-07-06
75 | 手术辅助照明灯 | LSD-I | 1 | 2025-03-19
76 | 治疗车 | C200 | 1 | 2024-11-04
77 | 治疗车 | C200 | 1 | 2024-11-04
78 | 治疗车 | C200 | 1 | 2025-01-06
79 | 经皮测黄疸仪 | 戴维BM-100A | 1 | 2024-12-09
80 | 听力筛查仪(OAE) | 上海/尔听美Type1077(AccuScreen TE/DP) | 1 | 2024-12-06
81 | 治疗车 | C120 | 1 | 2024-09-18
82 | 电热恒温鼓风干燥箱 | HGZF-II-101-0 | 1 | 2024-11-04
83 | 床单位消毒机 | 四川奥洁 AJ/CDX-600(B2 | 1 | 2024-04-07
84 | 床单位消毒机 | 四川奥洁 AJ/CDX-600(B2 | 1 | 2024-04-07
85 | 神经肌肉刺激治疗仪 | PHENIX | 1 | 2020-02-07
86 | 空气波压力治疗仪 | 郑州阳坤AP400a | 1 | 2023-12-07
87 | 空气波压力治疗仪 | 郑州阳坤AP400a | 1 | 2023-12-07
88 | 便携式生物刺激反馈仪 | 深圳理邦PA38 | 1 | 2023-12-08
89 | 空气消毒机 | KXGF090A | 1 | 2023-10-20
90 | 医用冷藏箱 | HYC-198S | 1 | 2023-10-20
91 | 低速离心机 | KDC-1044 | 1 | 2023-09-05
92 | 经皮黄疸仪 | BM-100A | 1 | 2022-06-21
93 | 医用冷藏箱 | HYC-198S | 1 | 2023-01-13
94 | 个体营养检测分析仪 | 四海华辰 NQA-Pl | 1 | 2023-06-14
95 | 喉镜 | 03.41000.711 | 1 | 2023-03-24
96 | 多普勒胎心仪 | 深圳理邦 SD5 | 1 | 2022-12-02
97 | 多普勒胎心仪 | 深圳理邦 SD5 | 1 | 2022-12-02
98 | 胎心监护仪 | 深圳理邦 F6 | 1 | 2022-12-02
99 | 注射泵 | 深圳麦科田SYS-50 | 1 | 2022-11-17
100 | 超声多普勒胎音仪 | CHX-2C++ | 1 | 2022-08-29
101 | 急救车 | B411 | 1 | 2021-05-19
102 | 急救车 | B411 | 1 | 2021-05-19
103 | 挂壁式手术照明灯 | KL01L.IIILEDTR | 1 | 2021-07-11
104 | 挂壁式手术照明灯 | KL01L.IIILEDTR | 1 | 2021-07-11
105 | 多功能恒温箱 | FYL-YS-50LK | 1 | 2021-07-11
106 | 病人监护仪 | iM60 | 1 | 2021-12-24
107 | 急救车 | B411 | 1 | 2021-05-19
108 | 多普勒 | AG-21A | 1 | 2020-11-28
109 | 多普勒 | AG-21A | 1 | 2020-11-28
110 | 医用冷藏箱 | HYC-198S | 1 | 2021-07-12
111 | 新生儿抢救台 | HKN-93 | 1 | 2020-04-13
112 | 新生儿抢救台 | HKN-93 | 1 | 2020-04-13
113 | 空气消毒机 | YKX.P-B-1000 | 1 | 2020-03-23
114 | 空气消毒机 | YKX.P-B-1000 | 1 | 2020-03-23
115 | 空气消毒机 | YKX.P-B-1000 | 1 | 2020-03-23
116 | 空气消毒机 | YKX.P-B-1000 | 1 | 2020-03-23
117 | 空气消毒机 | YKX.P-B-1000 | 1 | 2020-03-23
118 | 婴儿复苏器 | 10-55204 | 1 | 2020-02-07
119 | 婴儿复苏器 | 10-55204 | 1 | 2020-02-07
120 | 神经肌肉刺激治疗仪 | PHENIX | 1 | 2020-02-07
121 | 神经肌肉刺激治疗仪 | PHENIX | 1 | 2020-02-07
122 | 病人监护仪 | iMEC10 | 1 | 2020-03-31
123 | 病人监护仪 | iMEC10 | 1 | 2020-03-31
124 | 输液泵 | ZNB-XD | 1 | 2020-04-17
125 | 输液泵 | ZNB-XD | 1 | 2020-04-17
126 | 输液泵 | ZNB-XD | 1 | 2020-04-17
127 | 提背式诊查床（全不锈钢） |  | 1 | 2013-04-24
128 | 提背式诊查床（全不锈钢） |  | 1 | 2013-04-24
129 | 胎监机 | C21 | 1 | 2019-10-08
130 | 胎监机 | C22 | 1 | 2019-10-08
131 | 病人监护仪 |  | 1 | 2013-11-07
132 | 日本光电心电图机 | ECG-1250P | 1 | 2019-04-04
133 | 胎监机 | C21 | 1 | 2019-10-08
134 | 听力筛查仪 | CN-I-TS | 1 | 2019-08-05
135 | 安泰超净工作台 |  | 1 | 2012-02-06
136 | 胎儿/母亲监护仪 | F6 Express | 1 | 2019-12-03
137 | 胎儿/母亲监护仪 | F6 Express | 1 | 2019-12-03
138 | 胎儿/母亲监护仪 | F6 Express | 1 | 2019-12-03
139 | 胎儿/母亲监护仪 | F6 Express | 1 | 2019-12-03
140 | 生物刺激反馈仪 |  | 1 | 2013-07-22
141 | 血气生化分析仪 | i15 | 1 | 2019-01-15
142 | 医用冷藏箱（医用冰箱） |  | 1 | 2014-12-27
143 | 手动单摇床（含床垫、床头柜、输液架） |  | 1 | 2014-12-27
144 | 手动单摇床（含床垫、床头柜、输液架） |  | 1 | 2014-12-27
145 | 手动单摇床（含床垫、床头柜、输液架） |  | 1 | 2014-12-27
146 | 产床 |  | 1 | 2014-10-25
147 | 挂顶无影灯 |  | 1 | 2014-09-26
148 | 多功能车 |  | 1 | 2011-09-01
149 | 多功能车 |  | 1 | 2011-09-01
150 | 传递窗 |  | 1 | 2016-09-18
151 | 病人监护仪 |  | 1 | 2016-08-26
152 | 病人监护仪 |  | 1 | 2016-08-26
153 | 病人监护仪 |  | 1 | 2016-08-26
154 | 婴儿辐射保暖台 |  | 1 | 2016-10-12
155 | 婴儿辐射保暖台 |  | 1 | 2016-10-12
156 | 胎监机 |  | 1 | 2017-05-18
157 | 胎监机 |  | 1 | 2017-05-18
158 | ABS单摇床 |  | 1 | 2017-05-02
159 | ABS单摇床 |  | 1 | 2017-05-02
160 | ABS单摇床 |  | 1 | 2017-05-02
161 | ABS单摇床 |  | 1 | 2017-05-02
162 | 妇产科诊治综合床 |  | 1 | 2010-12-16
163 | ABS抢救车 |  | 1 | 2017-09-07
164 | 不锈钢病历夹车 |  | 1 | 2017-09-07
165 | 多普勒胎儿心率仪 |  | 1 | 2017-06-30
166 | 产床 |  | 1 | 2017-03-08
167 | 医用冰箱 |  | 1 | 2016-12-01
168 | 胎儿监护仪 |  | 1 | 2016-11-08
169 | 病人监护仪 |  | 1 | 2016-12-06
170 | 病人监护仪 |  | 1 | 2016-12-06
171 | 病人监护仪 |  | 1 | 2016-12-06
172 | 病人监护仪 |  | 1 | 2016-12-06
173 | ABS单摇床 |  | 1 | 2017-05-02
174 | ABS单摇床 |  | 1 | 2017-05-02
175 | ABS单摇床 |  | 1 | 2017-05-02
176 | ABS单摇床 |  | 1 | 2017-05-02
177 | ABS单摇床 |  | 1 | 2017-05-02
178 | ABS单摇床 |  | 1 | 2017-05-02
179 | ABS单摇床 |  | 1 | 2017-05-02
180 | ABS单摇床 |  | 1 | 2017-05-02
181 | ABS单摇床 |  | 1 | 2017-05-02
182 | ABS单摇床 |  | 1 | 2017-05-02
183 | ABS单摇床 |  | 1 | 2017-05-02
184 | ABS单摇床 |  | 1 | 2017-05-02
185 | ABS单摇床 |  | 1 | 2017-05-02
186 | ABS单摇床 |  | 1 | 2017-05-02
187 | ABS单摇床 |  | 1 | 2017-05-02
188 | ABS单摇床 |  | 1 | 2017-05-02
189 | ABS单摇床 |  | 1 | 2017-05-02
190 | ABS单摇床 |  | 1 | 2017-05-02
191 | ABS单摇床 |  | 1 | 2017-05-02
192 | ABS单摇床 |  | 1 | 2017-05-02
193 | ABS单摇床 |  | 1 | 2017-05-02
194 | ABS单摇床 |  | 1 | 2017-05-02
195 | ABS单摇床 |  | 1 | 2017-05-02
196 | ABS单摇床 |  | 1 | 2017-05-02
197 | ABS单摇床 |  | 1 | 2017-05-02
198 | ABS单摇床 |  | 1 | 2017-05-02
199 | ABS单摇床 |  | 1 | 2017-05-02
200 | ABS单摇床 |  | 1 | 2017-05-02
201 | ABS单摇床 |  | 1 | 2017-05-02
202 | ABS单摇床 |  | 1 | 2017-05-02
203 | 妇产科诊治综合床 |  | 1 | 2014-09-02
204 | 钢塑病历柜车 |  | 1 | 2010-02-02
205 | 钢塑升降四轮急诊床 |  | 1 | 2010-02-02
206 | 胎监监护系统（一拖十） |  | 1 | 2015-08-14
207 | ABS单摇床 |  | 1 | 2017-05-02
208 | ABS单摇床 |  | 1 | 2017-05-02
209 | 产床 |  | 1 | 2017-03-08
210 | 胎儿监护仪 |  | 1 | 2018-10-08
211 | 胎儿监护仪 |  | 1 | 2018-10-08
212 | 胎儿监护仪 |  | 1 | 2018-10-08
213 | 胎儿监护仪 |  | 1 | 2018-10-08
214 | 新生儿插管模型 |  | 1 | 2013-12-24
215 | 诊察床 | 1850*700*600MM | 1 | 2024-11-06
216 | 诊察床 | 1850*700*600MM | 1 | 2024-11-06
217 | 诊察床 | 1850*700*550MM | 1 | 2024-11-06
218 | 诊察床 | 1850*700*550MM | 1 | 2024-11-06
219 | 诊察床 | 1850*700*550MM | 1 | 2024-11-06
220 | 治疗车 | C120 | 1 | 2023-05-09
221 | 空气消毒机 | KXZ-Y-1000 | 1 | 2023-11-27
222 | 彩超机 | GE LOGIQ S8 | 1 | 2019-06-12
223 | 诊察床 | SLV-B4013S | 1 | 2023-10-20
224 | 诊察床 | SLV-B4013S | 1 | 2023-10-20
225 | 诊察床 | SLV-B4013S | 1 | 2023-10-20
226 | 诊察床 | SLV-B4013S | 1 | 2023-10-20
227 | 诊察床 | SLV-B4013S | 1 | 2023-10-20
228 | 诊察床 | SLV-B4013S | 1 | 2023-10-20
229 | 诊察床 | SLV-B4013S | 1 | 2023-10-20
230 | 心脏彩超机 | 飞利浦/EPIQ7 | 1 | 2022-09-01
231 | 彩色多普勒超声诊断仪 | HERA W9 | 1 | 2021-08-13
232 | 诊疗床 |  | 1 | 2020-11-26
233 | 诊疗床 |  | 1 | 2020-11-26
234 | 诊疗床 |  | 1 | 2020-11-26
235 | 诊疗床 |  | 1 | 2020-11-26
236 | 彩色多普勒诊断仪 | MyLab Class C | 1 | 2019-06-12
237 | 全身应用彩超（数字化彩色超声诊断系统） | ARIETTA60 | 1 | 2021-04-15
238 | 超声诊断仪 | Voluson E8 | 1 | 2019-11-25
239 | 超声诊断仪 | F37 | 1 | 2019-11-12
240 | 活检枪 |  | 1 | 2014-11-26
241 | 彩色超声诊断系统 |  | 1 | 2014-07-23
242 | 彩色超声诊断系统 |  | 1 | 2014-07-23
243 | 索诺声便携式彩超 |  | 1 | 2011-07-27
244 | 全数字便携式超声诊断系统 |  | 1 | 2015-11-28
245 | 便携式彩色多普勒超声诊断系统 |  | 1 | 2015-11-28
246 | 便携式彩色多普勒超声诊断系统 |  | 1 | 2015-11-28
247 | 超声诊断仪 |  | 1 | 2016-09-27
248 | 超声诊断仪 |  | 1 | 2018-05-29
249 | 彩色超声诊断仪 |  | 1 | 2014-02-25
250 | 超声诊断仪 |  | 1 | 2018-10-19
251 | 双反骨折牵引复位器 | GC41X | 1 | 2025-12-24
252 | 医用转运床 | SLV-B4305 | 1 | 2024-10-10
253 | 电热恒温鼓风干燥箱 | HGZF-101-0 | 1 | 2024-07-02
254 | 高流量呼吸湿化治疗仪 | 湖南明康 OH-70B | 1 | 2024-04-15
255 | 高流量呼吸湿化治疗仪 | 湖南明康 OH-70B | 1 | 2024-04-15
256 | 口服药车 | R-C211 | 1 | 2023-10-20
257 | C臂X光机 | 奇目 Ziehm Solo FD | 1 | 2022-09-01
258 | 医用冰箱 | HYC-198S | 1 | 2019-10-22
259 | 红蓝光治疗仪 | JXH-520 | 1 | 2019-10-22
260 | 四肢小关节关节镜 | 美国 锐适/AR-3200-0023 | 1 | 2023-06-14
261 | 电钻 | 瑞士捷迈 89-8507-400-10 | 1 | 2022-12-02
262 | 急救车 | B411 | 1 | 2021-05-19
263 | 下肢被动训练器 | ARTROMOT-K1 Comfort-Chip | 1 | 2021-10-22
264 | 下肢被动训练器 | ARTROMOT-K1 Comfort-Chip | 1 | 2021-10-22
265 | 周林频谱治疗仪 | WS-111T | 1 | 2021-08-05
266 | 周林频谱治疗仪 | WS-111T | 1 | 2021-08-05
267 | 间歇充气压力治疗仪 | LGT-2200HN | 1 | 2020-11-28
268 | 冷疗仪 | KRP-LFQ-M | 1 | 2020-11-28
269 | 红蓝光治疗仪 | YR-580B | 1 | 2020-11-28
270 | 微量注射泵 |  | 1 | 2013-09-16
271 | 病人监护仪 |  | 1 | 2013-10-23
272 | 病人监护仪 |  | 1 | 2013-10-23
273 | 病人监护仪 |  | 1 | 2013-10-23
274 | 病人监护仪 |  | 1 | 2013-10-23
275 | 多功能等离子体手术系统 |  | 1 | 2013-03-04
276 | ABS担架车 |  | 1 | 2012-11-27
277 | 微量注射泵 |  | 1 | 2012-10-16
278 | 病人监护仪 |  | 1 | 2014-07-24
279 | 病人监护仪 |  | 1 | 2014-07-24
280 | 病人监护仪 |  | 1 | 2014-07-24
281 | 病人监护仪 |  | 1 | 2014-07-24
282 | 病人监护仪 |  | 1 | 2011-04-08
283 | 单摇护理床 |  | 1 | 2014-09-28
284 | 单摇护理床 |  | 1 | 2014-09-28
285 | 单摇护理床 |  | 1 | 2014-09-28
286 | 手术动力系统 |  | 1 | 2015-02-09
287 | 骨科手术床 |  | 1 | 2010-01-07
288 | ABS单摇床 |  | 1 | 2016-07-02
289 | ABS单摇床 |  | 1 | 2016-07-02
290 | 双鹰铅屏风 |  | 1 | 2011-05-29
291 | 病人监护仪 |  | 1 | 2011-02-11
292 | 病人监护仪 |  | 1 | 2011-02-11
293 | 关节内窥镜系统 |  | 1 | 2009-10-22
294 | 多道心电图机 |  | 1 | 2018-04-11
295 | 骨科手术牵引架 |  | 1 | 2017-01-12
296 | 关节镜系统 |  | 1 | 2017-01-20
297 | 多参数监护仪 | M800 | 1 | 2024-09-27
298 | 雾化桌 | 百瑞 BRM-075Ⅱ | 1 | 2023-12-08
299 | 雾化桌 | 百瑞 PARI SINUS N | 1 | 2023-12-08
300 | 雾化桌 | 百瑞 PARI SINUS N | 1 | 2023-12-08
301 | 雾化桌 | 百瑞 BRM-075Ⅱ | 1 | 2023-12-08
302 | 雾化桌 | 百瑞 BRM-075Ⅱ | 1 | 2023-12-08
303 | 雾化桌 | 百瑞 BRM-075Ⅱ | 1 | 2023-12-08
304 | 雾化桌 | 百瑞 BRM-075Ⅱ | 1 | 2023-12-08
305 | 雾化桌 | 百瑞 BRM-075Ⅱ | 1 | 2023-12-08
306 | 雾化桌 | 百瑞 BRM-075Ⅱ | 1 | 2023-12-08
307 | 雾化桌 | 百瑞 BRM-075Ⅱ | 1 | 2023-12-08
308 | 雾化桌 | 百瑞 BRM-075Ⅱ | 1 | 2023-12-08
309 | 雾化桌 | 百瑞 BRM-075Ⅱ | 1 | 2023-12-08
310 | 雾化桌 | 百瑞 BRM-075Ⅱ | 1 | 2023-12-08
311 | 雾化桌 | 百瑞 BRM-075Ⅱ | 1 | 2023-12-08
312 | 雾化桌 | 百瑞 BRM-075Ⅱ | 1 | 2023-12-08
313 | 雾化桌 | 百瑞 BRM-075Ⅱ | 1 | 2023-12-08
314 | 雾化桌 | 百瑞 BRM-075Ⅱ | 1 | 2023-12-08
315 | 雾化桌 | 百瑞 BRM-075Ⅱ | 1 | 2023-12-08
316 | 儿童神经心理发育量表工具箱 | Phy-BABY01 | 1 | 2023-07-18
317 | 婴幼儿肺功能测试仪 | MasterScreen | 1 | 2020-11-30
318 | 经皮黄疸仪 | BM-100A | 1 | 2022-06-21
319 | 急救车 | B411 | 1 | 2021-05-19
320 | 儿童视力筛查仪 | VS100 | 1 | 2020-03-23
321 | 多通道心电图机 | ECG-2260 | 1 | 2021-12-24
322 | 空气消毒机 | YKX.P-B-1000 | 1 | 2020-03-23
323 | 掌式监护仪 | M800（新生儿） | 1 | 2020-06-04
324 | 电子婴儿秤 |  | 1 | 2015-02-26
325 | 婴幼儿智能体检仪 |  | 1 | 2017-02-24
326 | 压缩雾化吸入机 |  | 1 | 2017-03-07
327 | 压缩雾化吸入机 |  | 1 | 2017-03-07
328 | 病人监护仪 | GS20 | 1 | 2018-08-30
329 | 病人监护仪 | GS20 | 1 | 2018-08-30
330 | 病人监护仪 | GS20 | 1 | 2018-08-30
331 | 病人监护仪 | GS20 | 1 | 2018-08-30
332 | 喉镜 | 美国伟伦69690 | 1 | 2024-09-27
333 | 空气消毒机 | KXGF090A | 1 | 2024-09-18
334 | 微量注射泵 | SN-50C6 | 1 | 2015-11-18
335 | 微量注射泵 | SN-50C6 | 1 | 2015-11-18
336 | 微量注射泵 | SN-50C6 | 1 | 2015-11-18
339 | 治疗车 |  | 1 | 2023-12-21
340 | 经皮胆红素检测仪 | 宁波戴维BM-100A | 1 | 2023-12-08
341 | 转运车床 | SLV-B4305 | 1 | 2023-11-14
342 | 儿童身高体重测量仪 | SH-700G | 1 | 2023-11-07
343 | 口服药车 | R-C211 | 1 | 2023-08-29
344 | 治疗车 |  | 1 | 2023-11-07
345 | 治疗车 |  | 1 | 2023-11-07
346 | 震荡排痰机 | 郑州阳坤YK800型 | 1 | 2022-12-02
347 | 胶体金颜色判读仪 | PP-C1 | 1 | 2023-01-09
348 | 胶体金颜色判读仪 | PP-C1 | 1 | 2023-01-09
349 | 急救车 | B411 | 1 | 2021-05-19
350 | 掌式监护仪 | M800 | 1 | 2020-03-04
351 | 压缩雾化器 | 百瑞GC818 | 1 | 2021-10-22
352 | 压缩雾化器 | 百瑞GC818 | 1 | 2021-10-22
353 | 压缩雾化器 | 百瑞GC818 | 1 | 2021-10-22
354 | 压缩雾化器 | 百瑞GC818 | 1 | 2021-10-22
355 | 压缩雾化器 | 百瑞GC818 | 1 | 2021-10-22
356 | 压缩雾化器 | 百瑞GC818 | 1 | 2021-10-22
357 | 压缩雾化器 | 百瑞GC818 | 1 | 2021-10-22
358 | 压缩雾化器 | 百瑞GC818 | 1 | 2021-10-22
359 | 压缩雾化器 | 百瑞GC818 | 1 | 2021-10-22
360 | 压缩雾化器 | 百瑞GC818 | 1 | 2021-10-22
361 | 婴幼儿呼吸机 | InfantFlow SIPAP | 1 | 2020-11-30
362 | 注射泵 | SYS-50 | 1 | 2021-10-22
363 | 注射泵 | SYS-50 | 1 | 2021-10-22
364 | 注射泵 | SYS-50 | 1 | 2021-10-22
365 | 注射泵 | SYS-50 | 1 | 2021-10-22
366 | 注射泵 | SYS-50 | 1 | 2021-10-22
367 | 注射泵 | SYS-50 | 1 | 2021-10-22
368 | 注射泵 | SYS-50 | 1 | 2021-10-22
369 | 注射泵 | SYS-50 | 1 | 2021-10-22
370 | 医用冷藏箱 | HYC-198S | 1 | 2020-04-08
371 | 三摇床 |  | 1 | 2018-09-17
372 | 三摇床 |  | 1 | 2018-09-17
373 | 三摇床 |  | 1 | 2018-09-17
374 | 三摇床 |  | 1 | 2018-09-17
375 | 三摇床 |  | 1 | 2018-09-17
376 | 三摇床 |  | 1 | 2018-09-17
377 | 三摇床 |  | 1 | 2018-09-17
378 | 三摇床 |  | 1 | 2018-09-17
379 | 三摇床 |  | 1 | 2018-09-17
380 | 三摇床 |  | 1 | 2018-09-17
381 | 三摇床 |  | 1 | 2018-09-17
382 | 三摇床 |  | 1 | 2018-09-17
383 | 三摇床 |  | 1 | 2018-09-17
384 | 三摇床 |  | 1 | 2018-09-17
385 | 三摇床 |  | 1 | 2018-09-17
386 | 三摇床 |  | 1 | 2018-09-17
387 | 三摇床 |  | 1 | 2018-09-17
388 | 三摇床 |  | 1 | 2018-09-17
389 | 三摇床 |  | 1 | 2018-09-17
390 | 三摇床 |  | 1 | 2018-09-17
391 | 三摇床 |  | 1 | 2018-09-17
392 | 三摇床 |  | 1 | 2018-09-17
393 | 三摇床 |  | 1 | 2018-09-17
394 | 病人监护仪 |  | 1 | 2018-08-30
395 | 多功能车 |  | 1 | 2011-09-01
396 | 多道心电图机 |  | 1 | 2018-04-11
397 | 钢塑抢救车 |  | 1 | 2010-09-09
398 | 病人监护仪 |  | 1 | 2018-08-30
403 | 病历柜 |  | 1 | 2004-07-27
404 | 病人监护仪 |  | 1 | 2018-08-30
405 | 诊察床 | 1900*700*900mm | 1 | 2023-11-27
406 | 医用冷藏箱 | HYC-198S | 1 | 2024-02-23
407 | 穿戴式血氧监测仪 | 成都云卫康WD2B | 1 | 2022-12-02
408 | 诱发电位一体化设备 | SmartEPMO10000 | 1 | 2019-11-20
409 | 可拆卸电屏蔽室 | 2200*2000*2600 | 1 | 2020-08-31
410 | 门诊内镜系统 | TP100 | 1 | 2020-05-15
411 | 纤维鼻咽喉镜 |  | 1 | 2011-03-03
412 | 视频眼震电图 | YD-III | 1 | 2019-11-20
413 | 鼻功能诊疗系统 | GM吉姆/NR6等 | 1 | 2023-06-14
414 | 手术床 |  | 1 | 2018-07-12
415 | 电子纤维喉镜 | FNL-15RP3 | 1 | 2020-04-13
416 | 诊断型听力计（含纯音测听室） |  | 1 | 2015-11-28
417 | 狼牌内窥镜 | 狼牌 | 1 | 2019-01-18
418 | 高清电子鼻咽喉镜 |  | 1 | 2017-08-15
419 | 诊察床 | 1900*650*650mm | 1 | 2023-11-27
420 | 诊察床 | 2000*650*700mm | 1 | 2023-11-27
421 | 自动听性脑干诱发电位仪 | 德国麦科MB 11 | 1 | 2024-12-06
422 | 中耳分析仪 | 德国麦科MI44 | 1 | 2024-12-06
423 | 呼气分析仪 | Sunvou-CA2122 | 1 | 2024-06-12
424 | 手术头灯 | 南昌 迈柯尔JD2700 | 1 | 2023-12-08
425 | 显微耳钻 | 贵州遵义梓锐DL-PA | 1 | 2024-12-06
426 | 注射泵 | 麦科田 SYS-50*4 | 1 | 2024-04-10
427 | 注射泵 | 麦科田 SYS-50*4 | 1 | 2024-04-10
428 | 注射泵 | 麦科田 SYS-50*4 | 1 | 2024-04-10
429 | 转运床 |  | 1 | 2020-12-23
430 | 等离子手术系统 | PLA-600 | 1 | 2024-11-18
431 | 压缩式雾化器 | NE-C900 | 1 | 2023-11-27
432 | 压缩式雾化器 | NE-C900 | 1 | 2023-11-27
433 | 耳鼻喉科内镜系统 | STORZ/TC201等 | 1 | 2023-06-16
434 | 耳鼻喉科内镜 | STORZ/7220AA等 | 1 | 2023-06-14
435 | 耳鼻喉科内镜 | STORZ/7220AA等 | 1 | 2023-06-14
436 | 耳鼻喉科内镜 | STORZ/7220AA等 | 1 | 2023-06-14
437 | 耳鼻喉科内镜 | STORZ/7220AA等 | 1 | 2023-06-14
438 | 耳鼻喉科内镜 | STORZ/7220AA等 | 1 | 2023-06-14
439 | 耳鼻喉科内镜 | STORZ/7220AA等 | 1 | 2023-06-14
440 | 耳鼻喉科内镜 | STORZ/7220AA等 | 1 | 2023-06-14
441 | 耳鼻喉科内镜 | STORZ/7220AA等 | 1 | 2023-06-14
442 | 耳鼻喉科内镜 | STORZ/7220AA等 | 1 | 2023-06-14
443 | 耳鼻喉科内镜 | STORZ/7220AA等 | 1 | 2023-06-14
444 | 麻醉喉镜 | 儿童 | 1 | 2022-06-14
445 | 微波治疗仪 | WB-3100（AIII） | 1 | 2023-03-24
446 | 高频手术治疗仪 | LG-GZ-100 | 1 | 2022-08-02
447 | 医用头灯 | EL-Q40 | 1 | 2022-03-17
448 | 医用头灯 | EL-Q40 | 1 | 2022-03-17
449 | 医用头灯 | EL-Q40 | 1 | 2022-03-17
450 | 正压通气呼吸机 |  | 1 | 2016-03-14
451 | 诊疗工作站 | MG-ET200 | 1 | 2020-11-28
452 | 诊疗工作站 | MG-ET200 | 1 | 2020-11-28
453 | 诊疗工作站 | MG-ET200 | 1 | 2020-11-28
454 | 耳鼻喉检查椅子 |  | 1 | 2020-11-26
455 | 诊疗工作站 | MG-ET200 | 1 | 2020-11-28
456 | 电动吸引器 | YX930D | 1 | 2021-10-22
457 | ABS单摇床 | KS-S102yh | 1 | 2020-08-10
458 | ABS单摇床 | KS-S102yh | 1 | 2020-08-10
459 | 眩晕检查室 | 2200*2000*2600 | 1 | 2020-08-31
460 | 空气消毒机 | YKX.P-B-1000 | 1 | 2020-03-23
461 | 病人监护仪 | iMEC10 | 1 | 2020-03-31
462 | 病人监护仪 | iMEC10 | 1 | 2020-03-31
463 | 耳科鼻科电钻一体机 | 0SSE0DU0 | 1 | 2019-11-20
464 | ABS抢救车 |  | 1 | 2019-10-22
465 | ABS抢救车 |  | 1 | 2019-10-22
466 | 监护仪 | iMEC10 | 1 | 2019-04-04
467 | 监护仪 | iMEC10 | 1 | 2019-04-04
468 | 宝莱特多参数监护仪 |  | 1 | 2012-11-06
469 | 单摇护理床 |  | 1 | 2014-09-26
470 | 支撑喉镜 |  | 1 | 2004-09-30
471 | 病人监护仪 |  | 1 | 2009-10-23
472 | 食道镜 |  | 1 | 2009-11-16
473 | 雾化桌 | 百瑞 BRM-075Ⅱ | 1 | 2023-12-08
474 | 雾化桌 | 百瑞 BRM-075Ⅱ | 1 | 2023-12-08
475 | 正压头套 | 河南驼人A型 | 1 | 2022-09-29
476 | 正压头套 | 河南驼人A型 | 1 | 2022-09-29
477 | 超声波自动消毒机 | PHJT06LA | 1 | 2020-04-07
478 | 按摩床 |  | 1 | 2020-12-21
479 | 采样亭-2 | YF-CY0 | 1 | 2022-06-10
480 | 采样亭-1 | YF-CY0 | 1 | 2022-06-13
481 | 负压隔离舱 | HZ-FYC-01 | 1 | 2020-03-14
482 | 移动空气灭菌站 | MKJ4000-s1/嘉兴和禹 | 1 | 2021-10-22
483 | 移动空气灭菌站 | MKJ4000-s1/嘉兴和禹 | 1 | 2021-10-22
484 | 移动空气灭菌站 | MKJ4000-s1/嘉兴和禹 | 1 | 2021-10-22
485 | 移动空气灭菌站 | MKJ4000-s1/嘉兴和禹 | 1 | 2021-10-22
486 | 移动空气灭菌站 | MKJ4000-s1/嘉兴和禹 | 1 | 2021-10-22
487 | 移动空气灭菌站 | MKJ4000-s1/嘉兴和禹 | 1 | 2021-10-22
488 | 移动空气灭菌站 | MKJ4000-s2/嘉兴和禹 | 1 | 2021-10-22
489 | 移动空气灭菌站 | MKJ4000-s2/嘉兴和禹 | 1 | 2021-10-22
490 | 呼吸机 | 980 | 1 | 2021-10-22
491 | 多功能监护仪 | Q5 | 1 | 2020-12-12
492 | 转运床 | KK-C628 | 1 | 2020-12-14
493 | 器械柜 |  | 1 | 2020-12-21
494 | 负压担架 | HZ-FYC-01 | 1 | 2020-12-23
495 | 红外线监测仪 | SOMENS-CW210 | 1 | 2021-04-13
496 | 壁挂式空气消毒机 | KXD-B-600P | 1 | 2021-12-28
497 | 壁挂式空气消毒机 | KXD-B-600P | 1 | 2021-12-28
498 | 壁挂式空气消毒机 | KXD-B-600P | 1 | 2021-12-28
499 | 壁挂式空气消毒机 | KXD-B-600P | 1 | 2021-12-28
500 | 壁挂式空气消毒机 | KXD-B-600P | 1 | 2021-12-28
501 | 转运车 | SLV-B4305 | 1 | 2022-06-13
502 | 红外线监测仪 | SOMENS-CW210 | 1 | 2021-04-13
503 | 红外线监测仪 | SOMENS-CW210 | 1 | 2021-04-13
504 | 急救车 | B411 | 1 | 2020-12-22
505 | 移动空气灭菌站 | MKJ4000-s1/嘉兴和禹 | 1 | 2021-10-22
506 | 移动空气灭菌站 | MKJ4000-s1/嘉兴和禹 | 1 | 2021-10-22
507 | 不锈钢贮槽架 |  | 1 | 2024-02-23
508 | 医用转运床 | SLV-B4305 | 1 | 2024-10-10
509 | 电动流产吸引器 | LX-3 | 1 | 2024-10-10
510 | 宫腔电切镜 | 德国R.WOLF 8654.431 | 1 | 2024-12-11
511 | 宫腔检查镜 | 桐庐优视ZGJ4030° | 1 | 2024-12-10
512 | 宫腔检查镜 | 桐庐优视ZGJ4030° | 1 | 2024-12-10
513 | 空气波压力治疗仪 | 郑州阳坤AP400a | 1 | 2023-12-07
514 | 治疗车 | R-C110 | 1 | 2023-08-29
515 | 治疗车 | R-C110 | 1 | 2023-08-29
516 | 空气消毒机 | KXD-Y-1300 | 1 | 2023-07-05
517 | 床单位臭氧消毒机 | KeK-G3000C | 1 | 2022-11-29
518 | 手动病床 | BH109 带垫 | 1 | 2020-02-07
519 | 手动病床 | BH109 带垫 | 1 | 2020-02-07
520 | 手动病床 | BH109 带垫 | 1 | 2020-02-07
521 | 手动病床 | BH109 带垫 | 1 | 2020-02-07
522 | 手动病床 | BH109 带垫 | 1 | 2020-02-07
523 | 空气波压力治疗仪 | 北京龙马负图IPC420F | 1 | 2022-12-02
524 | 心电监护仪 | 迈瑞uMEC10 | 1 | 2022-12-01
525 | 心电监护仪 | 迈瑞uMEC10 | 1 | 2022-12-01
526 | 急救车 | B411 | 1 | 2021-05-19
527 | 急救车 | B411 | 1 | 2021-05-19
528 | 宫腔镜摄像系统 | 5525201型 | 1 | 2021-10-22
529 | 电子阴道镜 | C6HD | 1 | 2021-10-22
530 | 宫腔检查镜 | 8654.422 | 1 | 2022-03-17
531 | 医用冰箱 | HYC-198S | 1 | 2021-10-22
532 | 电动流产吸引器 | LX-3 | 1 | 2020-02-07
533 | 心电图机 | ECG-2260 | 1 | 2020-12-14
534 | 电动流产吸引器 | LX-3 | 1 | 2021-10-22
535 | ABS单摇床 | KS-S102yh | 1 | 2020-08-10
536 | ABS单摇床 | KS-S102yh | 1 | 2020-08-10
537 | ABS单摇床 | KS-S102yh | 1 | 2020-08-10
538 | ABS单摇床 | KS-S102yh | 1 | 2020-08-10
539 | ABS单摇床 | KS-S102yh | 1 | 2020-08-10
540 | ABS单摇床 | KS-S102yh | 1 | 2020-08-10
541 | ABS单摇床 | KS-S102yh | 1 | 2020-08-10
542 | 空气消毒机 | YKX.P-B-1000 | 1 | 2020-03-23
543 | 多普勒胎心仪 |  | 1 | 2013-09-16
544 | 电动流产吸引器 | LX-3 | 1 | 2020-03-04
545 | 输液泵 | ZNB-XD | 1 | 2020-04-17
546 | 宫腔镜图文工作站 |  | 1 | 2018-12-17
547 | 病人监护仪 |  | 1 | 2013-10-23
548 | 超声电导仪 | ANS-CS-001 | 1 | 2019-08-19
549 | 超声电导仪 | ANS-CS-001 | 1 | 2019-08-19
550 | 病人监护仪 |  | 1 | 2014-11-04
551 | 病人监护仪 |  | 1 | 2014-11-04
552 | 病人监护仪 |  | 1 | 2014-11-04
553 | 病人监护仪 |  | 1 | 2014-11-04
554 | 乐夫监护仪 |  | 1 | 2010-10-19
555 | 妇产科诊治综合床 |  | 1 | 2010-12-16
556 | 妇产科诊治综合床 |  | 1 | 2010-12-16
557 | 机械妇产床 |  | 1 | 2010-12-16
558 | 电动子宫切除器及配套手术器械 |  | 1 | 2016-10-26
559 | 钢塑升降四轮急诊床 |  | 1 | 2010-02-02
560 | 病历柜 |  | 1 | 2004-07-27
561 | 单摇床 |  | 1 | 2018-09-17
562 | 单摇床 |  | 1 | 2018-09-17
563 | 单摇床 |  | 1 | 2018-09-17
564 | 单摇床 |  | 1 | 2018-09-17
565 | 单摇床 |  | 1 | 2018-09-17
566 | 单摇床 |  | 1 | 2018-09-17
567 | 病人监护仪 |  | 1 | 2013-11-07
568 | 病人监护仪 |  | 1 | 2013-11-07
569 | 不锈钢治疗车 | 1200*600*900mm | 1 | 2025-03-19
570 | 注射泵 | 麦科田 SYS-50*4 | 1 | 2024-04-10
571 | 注射泵 | 麦科田 SYS-50*4 | 1 | 2024-04-10
572 | 注射泵 | 麦科田 SYS-50*4 | 1 | 2024-04-10
573 | 注射泵 | 麦科田 SYS-50*4 | 1 | 2024-04-10
574 | 注射泵 | 麦科田 SYS-50*4 | 1 | 2024-04-10
575 | 医用射线悬挂防护屏风 | 落地悬吊B型 | 1 | 2024-09-18
576 | 脉搏血氧饱和度仪 | PC-66B | 1 | 2024-05-29
577 | 空气波压力治疗仪 | 郑州阳坤AP400a | 1 | 2023-12-07
578 | 高频手术系统 | VI0300S | 1 | 2022-03-16
579 | 急救车 | B411 | 1 | 2021-05-19
580 | 注射泵 | SYS-50 | 1 | 2021-10-22
581 | 多道心电图机 |  | 1 | 2018-04-11
582 | 微量注射泵 |  | 1 | 2010-09-14
583 | 病人监护仪 |  | 1 | 2012-02-06
584 | 病人监护仪 |  | 1 | 2012-02-06
585 | 病人监护仪 |  | 1 | 2010-04-16
586 | 病人监护仪 |  | 1 | 2009-12-08
587 | 单摇护理床 |  | 1 | 2013-08-14
588 | 单摇护理床 |  | 1 | 2013-08-14
589 | 单摇护理床 |  | 1 | 2013-08-14
590 | 单摇护理床 |  | 1 | 2013-08-14
591 | 单摇护理床 |  | 1 | 2013-08-14
592 | 单摇护理床 |  | 1 | 2013-08-14
593 | 单摇护理床 |  | 1 | 2013-08-14
594 | 注射泵 | 深圳麦科田SYS-52 | 1 | 2022-11-17
595 | 电子十二指肠镜 |  | 1 | 2016-09-29
596 | 腔内气压弹道碎石机 |  | 1 | 2016-11-14
597 | 胆道镜 |  | 1 | 2016-11-14
598 | 纤维胆道镜 | CHF-P60 | 1 | 2019-04-04
599 | 单摇护理床 |  | 1 | 2013-08-14
600 | 监护仪 | iMEC10 | 1 | 2019-04-04
601 | 监护仪 | iMEC10 | 1 | 2019-04-04
602 | 诊疗床 |  | 1 | 2020-11-26
603 | 微量注射泵 | SN-50C6 | 1 | 2016-12-22
604 | 微量注射泵 | SN-50C6 | 1 | 2016-12-22
605 | 高流量呼吸湿化治疗仪 | 湖南明康 OH-70B | 1 | 2024-04-15
606 | 高流量呼吸湿化治疗仪 | 湖南明康 OH-70B | 1 | 2024-04-15
607 | 高流量呼吸湿化治疗仪 | 湖南明康 OH-70B | 1 | 2024-04-15
608 | 高流量呼吸湿化治疗仪 | 湖南明康 OH-70B | 1 | 2024-04-15
609 | 高流量呼吸湿化治疗仪 | 湖南明康 OH-70B | 1 | 2024-04-15
610 | 高流量呼吸湿化治疗仪 | 湖南明康 OH-70B | 1 | 2024-04-15
611 | 高流量呼吸湿化治疗仪 | 湖南明康 OH-70B | 1 | 2024-04-15
612 | 排痰机 | 珠海黑马 V13 | 1 | 2024-01-23
613 | 除颤仪 | 苏州ZOLL M2 | 1 | 2024-01-23
614 | 空气压力波治疗仪 | 珠海黑马 AP200 | 1 | 2024-01-09
615 | 空气压力波治疗仪 | 珠海黑马 AP200 | 1 | 2024-01-09
616 | 心肺复苏仪 | 苏州尚领 MCC-E4 | 1 | 2024-01-09
617 | 可视喉镜 | 格威 MVL1/MVH1 | 1 | 2024-01-09
618 | 治疗车 | C120 | 1 | 2023-07-06
619 | 治疗车 | C120 | 1 | 2023-07-06
620 | 超声波自动消毒机 | PHJT06LA | 1 | 2020-04-07
621 | 剪切波组织定量超声诊断仪 | 深圳 回波医疗 FibroScan PRO-S | 1 | 2023-06-14
622 | 移动空气灭菌站 | MKJ4000-S1 | 1 | 2022-11-29
623 | 移动空气灭菌站 | MKJ4000-S1 | 1 | 2022-11-29
624 | 移动空气灭菌站 | MKJ4000-S1 | 1 | 2022-11-29
625 | 转运车床 | SLV-B4305 | 1 | 2022-11-18
626 | 操作台 |  | 1 | 2022-11-18
627 | 急救车 | B411 | 1 | 2022-11-29
628 | 急救车 | B411 | 1 | 2021-05-19
629 | 急救车 | B411 | 1 | 2021-05-19
630 | 生物信息红外肝病治疗仪 | DSG-III型 | 1 | 2021-07-11
631 | 送药车 |  | 1 | 2020-07-20
632 | 掌式监护仪 | M800 | 1 | 2020-06-04
633 | ABS双摇床 | KS-S206yh | 1 | 2020-08-10
634 | ABS双摇床 | KS-S206yh | 1 | 2020-08-10
635 | ABS双摇床 | KS-S206yh | 1 | 2020-08-10
636 | ABS双摇床 | KS-S206yh | 1 | 2020-08-10
637 | ABS双摇床 | KS-S206yh | 1 | 2020-08-10
638 | ABS双摇床 | KS-S206yh | 1 | 2020-08-10
639 | ABS双摇床 | KS-S206yh | 1 | 2020-08-10
640 | ABS双摇床 | KS-S206yh | 1 | 2020-08-10
641 | ABS双摇床 | KS-S206yh | 1 | 2020-08-10
642 | ABS双摇床 | KS-S206yh | 1 | 2020-08-10
643 | ABS双摇床 | KS-S206yh | 1 | 2020-08-10
644 | ABS双摇床 | KS-S206yh | 1 | 2020-08-10
645 | ABS双摇床 | KS-S206yh | 1 | 2020-08-10
646 | ABS双摇床 | KS-S206yh | 1 | 2020-08-10
647 | ABS双摇床 | KS-S206yh | 1 | 2020-08-10
648 | ABS双摇床 | KS-S206yh | 1 | 2020-08-10
649 | ABS双摇床 | KS-S206yh | 1 | 2020-08-10
650 | ABS双摇床 | KS-S206yh | 1 | 2020-08-10
651 | ABS双摇床 | KS-S206yh | 1 | 2020-08-10
652 | ABS双摇床 | KS-S206yh | 1 | 2020-08-10
653 | ABS双摇床 | KS-S206yh | 1 | 2020-08-10
654 | ABS双摇床 | KS-S206yh | 1 | 2020-08-10
655 | ABS双摇床 | KS-S206yh | 1 | 2020-08-10
656 | ABS双摇床 | KS-S206yh | 1 | 2020-08-10
657 | ABS双摇床 | KS-S206yh | 1 | 2020-08-10
658 | ABS双摇床 | KS-S206yh | 1 | 2020-08-10
659 | ABS双摇床 | KS-S206yh | 1 | 2020-08-10
660 | ABS双摇床 | KS-S206yh | 1 | 2020-08-10
661 | ABS双摇床 | KS-S206yh | 1 | 2020-08-10
662 | ABS双摇床 | KS-S206yh | 1 | 2020-08-10
663 | ABS双摇床 | KS-S206yh | 1 | 2020-08-10
664 | ABS双摇床 | KS-S206yh | 1 | 2020-08-10
665 | ABS双摇床 | KS-S206yh | 1 | 2020-08-10
666 | ABS双摇床 | KS-S206yh | 1 | 2020-08-10
667 | 空气消毒机 | YKX.P-B-1000 | 1 | 2020-03-23
668 | 空气消毒机 | YKX.P-B-1000 | 1 | 2020-03-23
669 | 空气消毒机 | YKX.P-B-1000 | 1 | 2020-03-23
670 | 空气消毒机 | YKX.P-B-1000 | 1 | 2020-03-23
671 | 空气消毒机 | YKX.P-B-1000 | 1 | 2020-03-23
672 | 空气消毒机 | YKX.P-B-1000 | 1 | 2020-03-23
673 | 空气消毒机 | YKX.P-B-1000 | 1 | 2020-03-23
674 | 空气消毒机 | YKX.P-B-1000 | 1 | 2020-03-23
675 | 空气消毒机 | YKX.P-B-1000 | 1 | 2020-03-23
676 | 空气消毒机 | YKX.P-B-1000 | 1 | 2020-03-23
677 | 空气消毒机 | YKX.P-B-1000 | 1 | 2020-03-23
678 | 空气消毒机 | YKX.P-B-1000 | 1 | 2020-03-23
679 | 空气消毒机 | YKX.P-B-1000 | 1 | 2020-03-23
680 | 空气消毒机 | YKX.P-B-1000 | 1 | 2020-03-23
681 | 空气消毒机 | YKX.P-B-1000 | 1 | 2020-03-23
682 | 空气消毒机 | YKX.P-B-1000 | 1 | 2020-03-23
683 | 空气消毒机 | YKX.P-B-1000 | 1 | 2020-03-23
684 | 空气消毒机 | YKX.P-B-1000 | 1 | 2020-03-23
685 | 空气消毒机 | YKX.P-B-1000 | 1 | 2020-03-23
686 | 空气消毒机 | CBR.D | 1 | 2020-03-23
687 | 空气消毒机 | CBR.D | 1 | 2020-03-23
688 | 无创呼吸机 | VPAP ST | 1 | 2020-02-24
689 | 无创呼吸机 | VPAP ST | 1 | 2020-02-24
690 | 无创呼吸机 | VPAP ST | 1 | 2020-02-24
691 | 微量注射泵 | KL-602 | 1 | 2020-02-26
692 | 微量注射泵 | KL-602 | 1 | 2020-02-26
693 | 微量注射泵 | KL-602 | 1 | 2020-02-26
694 | 微量注射泵 | KL-602 | 1 | 2020-02-26
695 | 微量注射泵 | KL-602 | 1 | 2020-02-26
696 | 输液泵 | ZNB-XD | 1 | 2020-02-26
697 | 输液泵 | ZNB-XD | 1 | 2020-02-26
698 | 输液泵 | ZNB-XD | 1 | 2020-02-26
699 | 输液泵 | ZNB-XD | 1 | 2020-02-26
700 | 空气消毒机 | YKX.Z-B-800 | 1 | 2020-03-05
701 | 空气消毒机 | YKX.Z-B-800 | 1 | 2020-03-05
702 | 病人监护仪 | M1000 | 1 | 2020-02-26
703 | 病人监护仪 | M1000 | 1 | 2020-02-26
704 | 输液泵 | ZNB-XD | 1 | 2020-02-26
705 | 呼吸机 | CARESCAPE R860 | 1 | 2020-02-24
706 | 呼吸机 | CARESCAPE R860 | 1 | 2020-02-24
707 | 除颤监护仪 | ZOLL M-SERIES | 1 | 2019-04-04
708 | 病历车 |  | 1 | 2013-06-19
709 | 多道心电图机 |  | 1 | 2016-04-08
710 | 无创呼吸机 |  | 1 | 2017-03-07
711 | 病人监护仪 |  | 1 | 2009-12-08
712 | 冰箱 |  | 1 | 2002-04-26
713 | 美的冰箱 |  | 1 | 2014-09-26
714 | 氧气加压舱 | SHC900GD | 1 | 2022-09-01
715 | 氧气加压舱 | SHC900GD | 1 | 2022-09-01
716 | 空气消毒机 | MMB800 | 1 | 2021-04-12
717 | 空气消毒机 | MMB800 | 1 | 2021-04-12
718 | 空气消毒机 | MMB800 | 1 | 2021-04-12
719 | 空气消毒机 | MMB800 | 1 | 2021-04-12
720 | 空气消毒机 | KXGF090A-B/D | 1 | 2024-06-18
721 | 空气消毒机 | KXGF090A-B/D | 1 | 2024-06-18
722 | 空气消毒机 | KXGF090A-B/D | 1 | 2024-06-18
723 | 空气消毒机 | KXGF090A-B/D | 1 | 2024-06-18
724 | 灭菌物品下送车 | 1100*550*1100 | 1 | 2023-12-06
725 | 污染物品回收车 | 1100*600*1100 | 1 | 2023-12-06
726 | 篮筐转运车 | 600*400*1650mm | 1 | 2023-11-27
727 | 篮筐转运车 | 600*400*1650mm | 1 | 2023-11-27
728 | 极速生物阅读器 | JS-0101-S型 | 1 | 2023-10-20
729 | 下送车 | 1220*580*1210cm | 1 | 2022-10-13
730 | 内镜清洗工作站 | G-26 | 1 | 2019-10-22
731 | 全自动内镜清洗机 | G-16 | 1 | 2019-10-22
732 | 全自动内镜清洗机 | G-16 | 1 | 2019-10-22
733 | 带保护屏热风吹干机 | 广州一心YP-II | 1 | 2022-12-01
734 | 调压型热风吹干机 | 广州一心YR-III | 1 | 2022-12-01
735 | 多通道吹干机 | VR-II | 1 | 2021-10-22
736 | 蒸汽清洗机 | DS800 | 1 | 2021-05-12
737 | 高温纸塑封口机 | 850 | 1 | 2021-05-12
738 | 敷料柜 | 1200*500*1800mm | 1 | 2021-05-12
739 | 敷料柜 | 1200*500*1800mm | 1 | 2021-05-12
740 | 不锈钢打包台 | 2000*1200*850+550mm | 1 | 2021-05-12
741 | 不锈钢打包台 | 2000*1200*850+550mm | 1 | 2021-05-12
742 | 物品转运车 | 1500*500*1800mm | 1 | 2021-05-12
743 | 物品转运车 | 1500*500*1800mm | 1 | 2021-05-12
744 | 物品转运车 | 1500*500*1800mm | 1 | 2021-05-12
745 | 检查包装工作站 | 1200*650*1400mm | 1 | 2021-05-12
747 | 五层陈列架 | 1200*500*1800 | 1 | 2020-02-14
748 | 五层陈列架 | 1200*500*1800 | 1 | 2020-02-14
749 | 低温等离子灭菌器 | STERRAD NX | 1 | 2020-03-16
750 | 负压脉动清洗机 | PC-L | 1 | 2019-11-20
751 | 下送车 | 1170*670*1280 | 1 | 2019-08-02
752 | 绝缘检测仪 | Hipot150型 | 1 | 2019-08-02
753 | 干燥柜 | YZK-100 | 1 | 2019-08-02
754 | 下送车 | 1170*670*1280 | 1 | 2019-08-02
755 | 下收车 | 900*550*1500mm | 1 | 2019-08-02
756 | 下收车 | 900*550*1500mm | 1 | 2019-08-02
757 | 下收车 | 900*550*1500mm | 1 | 2019-08-02
758 | 检查包装工作站 | 1100*650*820/1550mm | 1 | 2019-08-02
759 | 气体监测仪 | Z-1500XP(M) | 1 | 2019-08-02
760 | 中英文打印封口机 |  | 1 | 2013-07-19
761 | 高温煮沸槽 | ZF800-A | 1 | 2019-01-02
762 | 合福封口机 |  | 1 | 2011-05-24
763 | 空气消毒机 |  | 1 | 2018-07-06
764 | 空气消毒机 |  | 1 | 2018-07-06
765 | 空气消毒机 |  | 1 | 2018-07-06
766 | 空气消毒机 |  | 1 | 2018-07-06
767 | 空气消毒机 |  | 1 | 2018-07-06
768 | 过氧化氢低温等离子灭菌器 |  | 1 | 2017-08-14
769 | 超声清洗槽 |  | 1 | 2018-07-09
770 | 超声清洗槽 |  | 1 | 2018-07-09
771 | 空气消毒机 |  | 1 | 2018-07-06
772 | 空气消毒机 |  | 1 | 2018-07-06
773 | 空气消毒机 |  | 1 | 2018-07-06
774 | 空气消毒机 |  | 1 | 2018-07-06
775 | 蒸汽灭菌器 | MOST-T25 | 1 | 2021-09-23
776 | 移动空气灭菌站 | MKJ4000-s1/嘉兴和禹 | 1 | 2021-10-22
777 | 移动空气灭菌站 | MKJ4000-s1/嘉兴和禹 | 1 | 2021-10-22
778 | 移动空气灭菌站 | MKJ4000-s1/嘉兴和禹 | 1 | 2021-10-22
779 | 便携式软性纤维镜 | 宾得 Fi-16RBS | 1 | 2024-01-09
780 | 便携式软性纤维镜 | 宾得 Fi-16RBS | 1 | 2024-01-09
781 | 电子气管镜 | 宾得PENTAX/EPX-3000 | 1 | 2022-09-01
782 | 内镜推车 | SLV-C4305 | 1 | 2023-01-09
783 | 病床 | KS-S106yh | 1 | 2021-09-23
784 | 病床 | KS-S106yh | 1 | 2021-09-23
785 | 发药车 |  | 1 | 2015-02-11
786 | 心电监护仪 | C50 | 1 | 2023-03-24
787 | 车床 |  | 1 | 2019-10-22
788 | 医用控温仪 | 珠海黑马 T1 | 1 | 2024-04-07
789 | 监护仪 | iMEC10 | 1 | 2019-04-04
790 | 监护仪 | iMEC10 | 1 | 2019-04-04
791 | 监护仪 | iMEC10 | 1 | 2019-04-04
792 | 治疗车 | HK-N513-2 | 1 | 2025-04-27
793 | 治疗车 | HK-N513-2 | 1 | 2025-04-27
794 | 治疗车 | HK-N513-2 | 1 | 2025-04-27
795 | 治疗车 | HK-N513-2 | 1 | 2025-04-27
796 | 手动双摇护理床（含床头柜、床垫、输液架、餐板） |  | 1 | 2016-02-17
797 | 单摇床 |  | 1 | 2018-09-17
798 | ABS双摇床 | KS-S206yh | 1 | 2020-08-10
799 | 手动单摇床（含床垫、床头柜、输液架） |  | 1 | 2014-11-19
800 | 手动单摇床（含床垫、床头柜、输液架） |  | 1 | 2014-11-19
801 | 手动单摇床（含床垫、床头柜、输液架） |  | 1 | 2014-11-19
802 | 手动单摇床（含床垫、床头柜、输液架） |  | 1 | 2014-11-19
803 | 手动单摇床（含床垫、床头柜、输液架） |  | 1 | 2014-11-19
804 | 快速免疫分析仪 | 雷度 AQT90 FLEX | 1 | 2024-01-09
805 | 电子支气管镜系统 | 日本富士EP-6000 | 1 | 2024-09-18
806 | 呼吸内镜高频手术系统 | 德国宝娃900-351、900-001 | 1 | 2024-11-28
807 | 医用控温仪 | 珠海黑马 T1 | 1 | 2024-04-07
808 | 单摇护理床 |  | 1 | 2014-09-26
809 | ABS单摇床 | KS-S102yh | 1 | 2020-08-10
810 | ABS单摇床 | KS-S102yh | 1 | 2020-08-10
811 | ABS单摇床 | KS-S102yh | 1 | 2020-08-10
812 | ABS单摇床 | KS-S102yh | 1 | 2020-08-10
813 | ABS单摇床 | KS-S102yh | 1 | 2020-08-10
814 | 手动病床 | BH109 带垫 | 1 | 2020-02-07
815 | 手动病床 | BH109 带垫 | 1 | 2020-02-07
816 | 手动病床 | BH109 带垫 | 1 | 2020-02-07
817 | 病人监护仪 |  | 1 | 2013-10-23
818 | 高流量呼吸湿化治疗仪 | 湖南明康 OH-70B | 1 | 2024-04-15
819 | 高流量呼吸湿化治疗仪 | 湖南明康 OH-70B | 1 | 2024-04-15
820 | 高流量呼吸湿化治疗仪 | 湖南明康 OH-70B | 1 | 2024-04-15
821 | 高流量呼吸湿化治疗仪 | 湖南明康 OH-70B | 1 | 2024-04-15
822 | 高流量呼吸湿化治疗仪 | 湖南明康 OH-70B | 1 | 2024-04-15
823 | 高流量呼吸湿化治疗仪 | 湖南明康 OH-70B | 1 | 2024-04-15
824 | 高流量呼吸湿化治疗仪 | 湖南明康 OH-70B | 1 | 2024-04-15
825 | 高流量呼吸湿化治疗仪 | 湖南明康 OH-70B | 1 | 2024-04-15
826 | 高流量呼吸湿化治疗仪 | 湖南明康 OH-70B | 1 | 2024-04-15
827 | 高流量呼吸湿化治疗仪 | 湖南明康 OH-70B | 1 | 2024-04-15
828 | 高流量呼吸湿化治疗仪 | 湖南明康 OH-70B | 1 | 2024-04-15
829 | 高流量呼吸湿化治疗仪 | 湖南明康 OH-70B | 1 | 2024-04-15
830 | 支气管镜 | BR-1249等 | 1 | 2024-04-11
831 | 血气分析仪 | 雷度 ABL9 | 1 | 2024-01-09
832 | 空气压力波治疗仪 | 珠海黑马 AP200 | 1 | 2024-01-09
833 | 无创呼吸机 | 深圳迈瑞 SV70S | 1 | 2023-03-21
834 | 无创呼吸机 | 深圳迈瑞 SV70S | 1 | 2023-03-21
835 | 无创呼吸机 | 深圳迈瑞 SV70S | 1 | 2023-03-21
836 | 一氧化氮检测仪 | N1 | 1 | 2023-12-06
837 | 肺功能检测仪 | 广州红象BH-AX-MAPG | 1 | 2023-12-06
838 | 电子支气管镜 | 日本宾得EB-1575K | 1 | 2023-12-06
839 | 空气波压力治疗仪 | 郑州阳坤AP400a | 1 | 2023-12-07
840 | 膈肌起搏器 | 广州雪利昂HLO-GJ13C | 1 | 2023-12-08
841 | 胶体金颜色判读器 | PP-C1 | 1 | 2023-11-27
842 | 胶体金颜色判读器 | PP-C1 | 1 | 2023-11-27
843 | 纳库伦呼气分析仪 | Sunvou-CA2122 | 1 | 2023-11-09
844 | 纳库伦呼气分析仪 | Sunvou-CA2122 | 1 | 2023-11-09
845 | 压缩雾化吸入机 | PARI TurboBOY | 1 | 2023-08-29
846 | 压缩雾化吸入机 | PARI TurboBOY | 1 | 2023-08-29
847 | 压缩雾化吸入机 | PARI TurboBOY | 1 | 2023-08-29
848 | 压缩雾化吸入机 | PARI TurboBOY | 1 | 2023-08-29
849 | 压缩雾化吸入机 | PARI TurboBOY | 1 | 2023-08-29
850 | 肺功能检测仪 | 意大利科时迈（COSMED） Quark PFT3 | 1 | 2023-06-15
851 | 心电监护仪 | C50 | 1 | 2023-03-24
852 | 心电监护仪 | C50 | 1 | 2023-03-24
853 | 心电监护仪 | C50 | 1 | 2023-03-24
854 | 心电监护仪 | C50 | 1 | 2023-03-24
855 | 震荡排痰机 | 郑州阳坤YK800型 | 1 | 2022-12-02
856 | 呼吸湿化治疗仪 | 广州医软 HFT 100 | 1 | 2022-12-02
857 | 急救车 | B411 | 1 | 2023-01-09
858 | 心电监护仪 | 日本光电SVM-7524 | 1 | 2022-12-01
859 | 心电监护仪 | 日本光电SVM-7524 | 1 | 2022-12-01
860 | 心电监护仪 | 日本光电SVM-7524 | 1 | 2022-12-01
861 | 心电监护仪 | 日本光电SVM-7524 | 1 | 2022-12-01
862 | 心电监护仪 | 日本光电SVM-7524 | 1 | 2022-12-01
863 | 心电监护仪 | 日本光电SVM-7524 | 1 | 2022-12-01
864 | 心电监护仪 | C50 | 1 | 2023-03-24
865 | 心电监护仪 | C50 | 1 | 2023-03-24
866 | 心电监护仪 | C50 | 1 | 2023-03-24
867 | 心电监护仪 | C50 | 1 | 2023-03-24
868 | 无创呼吸机 | VPAP ST | 1 | 2021-07-11
869 | 无创呼吸机 | VPAP ST | 1 | 2021-07-11
870 | 呼吸机 | VELA | 1 | 2021-10-22
871 | 床单位消毒机 | CDW.M | 1 | 2021-10-22
872 | 病人监护仪 | iM60 | 1 | 2021-12-24
873 | 水处理系统 | LDM-III-A-300S | 1 | 2021-08-20
874 | 急救车 | B411 | 1 | 2021-05-19
875 | 病人监护仪 | iM60 | 1 | 2021-12-24
876 | 病人监护仪 | iM60 | 1 | 2021-12-24
877 | 转运车 | SLV-B4305 | 1 | 2021-07-14
878 | 可视喉镜 | TD-C-IV-3 | 1 | 2021-10-22
879 | 无创呼吸机 | VPAP ST | 1 | 2020-10-20
880 | 无创呼吸机 | VPAP ST | 1 | 2020-10-20
881 | 内镜清洗装置 | ALED30 | 1 | 2020-12-07
882 | 脉搏血氧饱和度仪 |  | 1 | 2020-09-25
883 | 脉搏血氧饱和度仪 |  | 1 | 2020-09-25
884 | 单摇床 |  | 1 | 2018-01-06
885 | 单摇床 |  | 1 | 2018-01-06
886 | 单摇床 |  | 1 | 2018-01-06
887 | 单摇床 |  | 1 | 2018-01-06
888 | 单摇床 |  | 1 | 2018-01-06
889 | 单摇床 |  | 1 | 2018-01-06
890 | 单摇床 |  | 1 | 2018-01-06
891 | 单摇床 |  | 1 | 2018-01-06
892 | 单摇床 |  | 1 | 2018-01-06
893 | 单摇床 |  | 1 | 2018-01-06
894 | 单摇床 |  | 1 | 2018-01-06
895 | 单摇床 |  | 1 | 2018-01-06
896 | 单摇床 |  | 1 | 2018-01-06
897 | 单摇床 |  | 1 | 2018-01-06
898 | 单摇床 |  | 1 | 2018-01-06
899 | 单摇床 |  | 1 | 2018-01-06
900 | 单摇床 |  | 1 | 2018-01-06
901 | 空气消毒机 | YKX.Z-B-800 | 1 | 2020-03-05
902 | ABS单摇床 | KS-S102yh | 1 | 2020-08-10
903 | ABS单摇床 | KS-S102yh | 1 | 2020-08-10
904 | ABS单摇床 | KS-S102yh | 1 | 2020-08-10
905 | ABS单摇床 | KS-S102yh | 1 | 2020-08-10
906 | ABS单摇床 | KS-S102yh | 1 | 2020-08-10
907 | ABS单摇床 | KS-S102yh | 1 | 2020-08-10
908 | ABS单摇床 | KS-S102yh | 1 | 2020-08-10
909 | ABS单摇床 | KS-S102yh | 1 | 2020-08-10
910 | ABS单摇床 | KS-S102yh | 1 | 2020-08-10
911 | ABS单摇床 | KS-S102yh | 1 | 2020-08-10
912 | ABS单摇床 | KS-S102yh | 1 | 2020-08-10
913 | ABS单摇床 | KS-S102yh | 1 | 2020-08-10
914 | ABS单摇床 | KS-S102yh | 1 | 2020-08-10
915 | ABS单摇床 | KS-S102yh | 1 | 2020-08-10
916 | ABS单摇床 | KS-S102yh | 1 | 2020-08-10
917 | ABS单摇床 | KS-S102yh | 1 | 2020-08-10
918 | ABS单摇床 | KS-S102yh | 1 | 2020-08-10
919 | ABS单摇床 | KS-S102yh | 1 | 2020-08-10
920 | ABS单摇床 | KS-S102yh | 1 | 2020-08-10
921 | ABS单摇床 | KS-S102yh | 1 | 2020-08-10
922 | ABS单摇床 | KS-S102yh | 1 | 2020-08-10
923 | ABS单摇床 | KS-S102yh | 1 | 2020-08-10
924 | ABS单摇床 | KS-S102yh | 1 | 2020-08-10
925 | 视频插管软镜 | TF52 | 1 | 2020-03-30
926 | 无创呼吸机 |  | 1 | 2017-03-07
927 | 无创呼吸机 |  | 1 | 2017-03-07
928 | 瑞思迈双水平无创呼吸机 |  | 1 | 2018-07-12
929 | 病人监护仪 |  | 1 | 2018-08-30
930 | 多道心电图机 |  | 1 | 2016-04-08
931 | 电子支气管镜 |  | 1 | 2016-05-16
932 | 多功能车 |  | 1 | 2011-09-01
933 | 脉搏血氧饱和度仪 |  | 1 | 2011-10-31
934 | 病人监护仪 |  | 1 | 2018-08-30
935 | 内窥镜储存柜 |  | 1 | 2013-11-24
936 | 单摇护理床 |  | 1 | 2014-09-26
937 | 单摇护理床 |  | 1 | 2014-09-26
938 | 单摇护理床 |  | 1 | 2014-09-26
939 | 单摇护理床 |  | 1 | 2014-09-26
940 | 病历柜 |  | 1 | 1996-10-31
941 | 电动膜式吸引器 |  | 1 | 2004-08-09
942 | 单摇护理床 |  | 1 | 2014-09-26
943 | 单摇护理床 |  | 1 | 2014-09-26
944 | 单摇床 |  | 1 | 2018-01-06
945 | 单摇床 |  | 1 | 2018-01-06
946 | 单摇床 |  | 1 | 2018-01-06
947 | 中央监护系统 | MFM-CMS | 1 | 2019-11-20
948 | 医用手持式压力泵 | 54-04-0000 | 1 | 2019-03-20
949 | 基础护理人 | SS-NS6001 | 1 | 2022-12-02
950 | 基础护理人 | SS-NS6001 | 1 | 2022-12-02
951 | ABS单摇床 | KS-S102yh | 1 | 2020-08-10
952 | ABS单摇床 | KS-S102yh | 1 | 2020-08-10
953 | ABS单摇床 | KS-S102yh | 1 | 2020-08-10
954 | ABS单摇床 | KS-S102yh | 1 | 2020-08-10
955 | ABS单摇床 | KS-S102yh | 1 | 2020-08-10
956 | ABS单摇床 | KS-S102yh | 1 | 2020-08-10
957 | 高级组合式基础护理人 | GD/H100S | 1 | 2020-02-07
958 | 高级组合式基础护理人 | GD/H100S | 1 | 2020-02-07
959 | 新型多功能护理人实习模型（女性） | GD/H2 | 1 | 2020-02-07
960 | 新型多功能护理人实习模型（女性） | GD/H2 | 1 | 2020-02-07
961 | 血氧饱和度监测仪 | H100B | 1 | 2025-10-31
962 | 血氧饱和度监测仪 | H100B | 1 | 2025-07-25
963 | 洗胃机 | DFX-XW.E | 1 | 2024-05-29
964 | 无创心排 | 德国欧斯卡C3 | 1 | 2024-11-29
965 | 可视喉镜 | TDC-K3-3 | 1 | 2024-12-20
966 | 气管插管车 |  | 1 | 2024-04-11
967 | 气管插管车 |  | 1 | 2024-04-11
968 | 高流量呼吸湿化治疗仪 | 湖南明康 OH-70B | 1 | 2024-04-15
969 | 除颤仪 | 苏州ZOLL M2 | 1 | 2024-01-23
970 | 除颤仪 | 苏州ZOLL M2 | 1 | 2024-01-23
971 | 心肺复苏仪 | 苏州尚领 MCC-E4 | 1 | 2024-01-09
972 | 生命体征采集仪 | VS 9 | 1 | 2023-12-21
973 | 生命体征采集仪 | VS 9 | 1 | 2023-12-21
974 | 呼气末二氧化碳监测仪 | KMI605C | 1 | 2023-12-21
975 | 空气波压力治疗仪 | 郑州阳坤AP400a | 1 | 2023-12-07
976 | 急救车 | B411 | 1 | 2023-10-20
977 | 连续性血液净化设备 | prismaflex | 1 | 2020-05-15
978 | 正压头套 | 河南驼人A型 | 1 | 2022-09-29
979 | 正压头套 | 河南驼人A型 | 1 | 2022-09-29
980 | 正压头套 | 河南驼人A型 | 1 | 2022-09-29
981 | 正压头套 | 河南驼人A型 | 1 | 2022-09-29
982 | 心肺复苏模拟人 | DM-CPR4000W | 1 | 2022-12-02
983 | 心肺复苏模拟人 | DM-CPR4000W | 1 | 2022-12-02
984 | 呼吸湿化治疗仪 | 广州医软 HFT 100 | 1 | 2022-12-02
985 | 骨髓腔内注射 | 9058 | 1 | 2022-12-01
986 | 创伤头部气管插管训练模型 | 101-069 | 1 | 2022-12-02
987 | 麻醉视频喉镜 | VL3R | 1 | 2022-12-08
988 | 麻醉视频喉镜 | VL3R | 1 | 2022-12-08
989 | 注射泵 | SYS-50 | 1 | 2022-12-08
990 | 注射泵 | SYS-50 | 1 | 2022-12-08
991 | 吸引器 | ACCUVAC LIie | 1 | 2022-12-08
992 | 胸腔按压机 | MCC-E4 | 1 | 2022-12-09
993 | 吸引器 | ACCUVAC LIie | 1 | 2022-12-08
994 | 心电图机 | IE 300 | 1 | 2022-12-08
995 | 深静脉置管训练模型 | DM-LF1087 | 1 | 2022-12-02
996 | 胸腔按压机 | MCC-E4 | 1 | 2022-12-09
997 | 除颤监护仪 | ZOLL M2 | 1 | 2022-12-09
998 | 心电图机 | IE 300 | 1 | 2022-12-08
999 | 楼梯担架 | YSC-H1 | 1 | 2022-12-08
1000 | 除颤监护仪 | ZOLL M2 | 1 | 2022-12-09
1001 | 铲式担架 | YSC-S10型 | 1 | 2022-12-08
1002 | 楼梯担架 | YSC-H1 | 1 | 2022-12-08
1003 | 救护车担架 | YDC-3H | 1 | 2022-12-08
1004 | 铲式担架 | YSC-S10型 | 1 | 2022-12-08
1005 | 呼吸机 | MEDUMAT Standard2 | 1 | 2022-12-09
1006 | 救护车担架 | YSC-S10型 | 1 | 2022-12-08
1007 | 呼吸机 | MEDUMAT Standard2 | 1 | 2022-12-09
1008 | 转运监护仪 | C30 | 1 | 2022-03-24
1009 | 喉镜 | 内嵌（0.1.2.3） | 1 | 2021-09-23
1010 | 可视喉镜 | TD-C-IV | 1 | 2021-10-22
1011 | 空气消毒器 | B-800 | 1 | 2021-07-11
1012 | 核酸采样亭 | AG-CYT01A | 1 | 2021-05-11
1013 | 便携式吸引器 | JX820D-1 | 1 | 2021-08-31
1014 | 转运监护仪 | C30 | 1 | 2022-03-24
1015 | 急救车 | B411 | 1 | 2021-05-19
1016 | 气管插管车 | B411 | 1 | 2020-10-12
1017 | 急救车 | B411 | 1 | 2020-10-12
1018 | 亚低温治疗仪 | HGT-200II | 1 | 2020-12-15
1019 | 掌式监护仪 | M800（新生儿） | 1 | 2021-03-17
1020 | 医用控温仪 | BD-98型 | 1 | 2021-10-22
1021 | 全自动洗胃机 | DFX-XW.E | 1 | 2021-07-29
1022 | 免疫荧光检测仪 | TZ-301 | 1 | 2021-08-09
1023 | 无创呼吸机 | BiPAP A30 | 1 | 2021-05-12
1024 | 无创呼吸机 | BiPAP A30 | 1 | 2021-05-12
1025 | 超声诊断仪 | LOGIQ V3 | 1 | 2020-08-13
1026 | PICCO监测仪 | EV1000A | 1 | 2020-08-13
1027 | 手术无影灯 |  | 1 | 2018-07-12
1028 | 手术床 |  | 1 | 2018-07-12
1029 | 空气消毒机 |  | 1 | 2018-07-06
1030 | 空气消毒机 |  | 1 | 2018-07-06
1031 | 掌式监护仪 | M800 | 1 | 2020-06-04
1032 | ABS双摇床 | KS-S206yh | 1 | 2020-08-10
1033 | 自动洗胃机 | SC-II | 1 | 2020-07-28
1034 | ABS双摇床 | KS-S206yh | 1 | 2020-08-10
1035 | 空气消毒机 | YKX.P-B-1000 | 1 | 2020-03-23
1036 | 空气消毒机 | YKX.P-B-1000 | 1 | 2020-03-23
1037 | 转运车床 | KK-C628 | 1 | 2020-03-31
1038 | 转运车床 | KK-C628 | 1 | 2020-03-31
1039 | 转运车床 | KK-C628 | 1 | 2020-03-31
1040 | 转运车床 | KK-C628 | 1 | 2020-03-31
1041 | 转运车床 | KK-C628 | 1 | 2020-03-31
1042 | 空气消毒机 | CBR.D | 1 | 2020-03-23
1043 | 空气消毒机 | CBR.D | 1 | 2020-03-23
1044 | 全无线软件控制心肺复苏模拟人 | AMBU 2344070 | 1 | 2020-02-07
1045 | 脊柱转运板 | DM-FA6827 | 1 | 2020-02-07
1046 | 创伤包扎模型 | PP00818 | 1 | 2020-02-07
1047 | 空气消毒机 | YKX.Z-B-800 | 1 | 2020-03-05
1048 | 空气消毒机 | YKX.Z-B-800 | 1 | 2020-03-05
1049 | 空气消毒机 | YKX.Z-B-800 | 1 | 2020-03-05
1050 | 空气消毒机 | YKX.Z-B-800 | 1 | 2020-03-05
1051 | 抗休克裤 | KXK-10 | 1 | 2020-02-07
1052 | 转运床 | XHZ-1型 | 1 | 2020-02-07
1053 | 双通道微量注射泵 | KL-702 | 1 | 2020-04-17
1054 | 双通道微量注射泵 | KL-702 | 1 | 2020-04-17
1055 | 双通道微量注射泵 | KL-702 | 1 | 2020-04-17
1056 | 微量注射泵 | KL-602 | 1 | 2020-04-17
1057 | 微量注射泵 | KL-602 | 1 | 2020-04-17
1058 | 车载急救吸引器 | 维曼、ACCUVAC Lite | 1 | 2019-11-13
1059 | 楼梯担架 | 盛昌、YSC-H1型 | 1 | 2019-11-13
1060 | 铲式担架 | 盛昌、YSC-S10型 | 1 | 2019-11-13
1061 | 转运呼吸机 | ZOLL、EMV+ | 1 | 2019-11-13
1062 | 除颤监护仪 | ZOLL-R | 1 | 2019-11-13
1063 | 免疫荧光检测仪 |  | 1 | 2018-12-11
1064 | 临时起搏器 |  | 1 | 2013-04-24
1065 | 除颤监护仪 | R Series | 1 | 2019-11-20
1066 | 除颤监护仪 | R Series | 1 | 2019-11-20
1067 | 除颤监护仪 | R Series | 1 | 2019-11-20
1068 | 呼吸机 | VELA | 1 | 2019-11-20
1069 | 呼吸机 | VELA | 1 | 2019-11-20
1070 | 呼吸机 | MEDUMAT Standard2 | 1 | 2019-11-20
1071 | 心电监护中央站（1拖6） | MFM-CMS | 1 | 2019-11-20
1072 | 自动上车架 | Ferno、25型 | 1 | 2019-11-13
1073 | 呼吸末二氧化碳血氧监测仪 | KMI605C | 1 | 2019-08-05
1074 | 除颤监护仪 | R-Series | 1 | 2019-04-04
1075 | 除颤起搏监护仪 |  | 1 | 2011-09-16
1076 | 呼吸机 | VELA | 1 | 2019-04-04
1077 | 生命体征监测仪 | VS-900 | 1 | 2019-04-04
1078 | 急救呼吸机 |  | 1 | 2016-10-14
1079 | 多功能转运床 |  | 1 | 2016-08-04
1080 | 多道心电图机 |  | 1 | 2016-04-08
1081 | 多道心电图机 |  | 1 | 2016-04-08
1082 | 呼吸机VELA |  | 1 | 2018-07-12
1083 | 脊柱固定板 |  | 1 | 2010-10-12
1084 | 脊柱固定板 |  | 1 | 2010-10-12
1085 | 急救箱 |  | 1 | 2010-10-12
1086 | 急救箱 |  | 1 | 2010-10-12
1087 | 急救箱 |  | 1 | 2010-10-12
1088 | 急救箱 |  | 1 | 2010-10-12
1089 | 多道心电图机 |  | 1 | 2018-04-11
1090 | 多道心电图机 |  | 1 | 2018-04-18
1091 | 除颤起搏监护仪 |  | 1 | 2018-08-30
1092 | 多功能医疗柱 |  | 1 | 2018-10-26
1093 | 脊柱微创手术器械 | UBE-ABX等 | 1 | 2025-12-17
1094 | 磨钻 | 美国史赛克5400-052-000 | 1 | 2024-09-18
1095 | 病人监护仪 | M1000 | 1 | 2020-02-26
1096 | 病人监护仪 | M1000 | 1 | 2020-02-26
1097 | 病人监护仪 | M1000 | 1 | 2020-02-26
1098 | 下肢关节康复器 | YTK-1 | 1 | 2023-05-09
1099 | 床单位臭氧消毒机 | KeK-G3000C | 1 | 2023-07-05
1100 | 急救车 | B411 | 1 | 2021-05-19
1101 | 医用冰箱 | HYC-198S | 1 | 2021-10-22
1102 | 气压治疗仪 | AirPro-6000 | 1 | 2020-12-15
1103 | 心电监护仪 | GS20 | 1 | 2020-11-28
1104 | 心电监护仪 | GS20 | 1 | 2020-11-28
1105 | 创伤疼痛快速愈合敷贴仪 | FIY-1 | 1 | 2021-10-22
1106 | 创伤疼痛快速愈合敷贴仪 | FIY-1 | 1 | 2021-10-22
1107 | 周林频谱保健治疗仪 | WS-101C | 1 | 2021-10-22
1108 | ABS单摇床 | KS-S102yh | 1 | 2020-08-10
1109 | 椎间孔镜系统 | 1002-TS001 | 1 | 2019-11-20
1110 | 微量注射泵 |  | 1 | 2013-09-16
1111 | 病人监护仪 |  | 1 | 2013-10-23
1112 | 病人监护仪 |  | 1 | 2013-10-23
1113 | 微量注射泵 |  | 1 | 2013-09-16
1114 | 病人监护仪 |  | 1 | 2014-07-24
1115 | 病人监护仪 |  | 1 | 2014-07-24
1116 | 病人监护仪 |  | 1 | 2009-12-08
1117 | 钢塑升降四轮急诊床 |  | 1 | 2010-02-02
1118 | 多道心电图机 |  | 1 | 2018-04-11
1119 | 电动液压手术床（脊柱手术床） |  | 1 | 2015-10-15
1120 | 康佳冰箱 |  | 1 | 2009-08-18
1121 | 发药车 | HK-N550 | 1 | 2024-10-30
1122 | 微量注射泵 | SN-50C6 | 1 | 2015-11-18
1123 | 术中彩色多普勒超声诊断仪 | 日本 日立 Noblus | 1 | 2023-06-14
1124 | 乳房病灶旋切式活检系统 | 上海 修能 XNRX1702 | 1 | 2023-06-14
1125 | 全数字超声显像诊断仪 | PR363H | 1 | 2020-12-14
1126 | 术中神经监护仪 | 8253002 | 1 | 2019-11-20
1127 | 急救车 | B411 | 1 | 2021-05-19
1128 | 脉管系统成像仪 | MDM-III | 1 | 2019-11-25
1129 | 监护仪 | iMEC10 | 1 | 2019-04-04
1130 | 监护仪 | iMEC10 | 1 | 2019-04-04
1131 | 病人监护仪 |  | 1 | 2012-02-06
1132 | 病人监护仪 |  | 1 | 2012-02-06
1133 | 脉搏血氧仪 |  | 1 | 2015-11-28
1134 | 振动排痰机 |  | 1 | 2015-10-15
1135 | 输液泵 |  | 1 | 2011-03-22
1136 | 病人监护仪 |  | 1 | 2011-03-21
1137 | 病人监护仪 |  | 1 | 2011-03-21
1138 | 乐夫监护仪 |  | 1 | 2010-10-19
1139 | 活检枪 |  | 1 | 2018-03-18
1140 | 多道心电图机 |  | 1 | 2018-04-11
1141 | 病历柜 |  | 1 | 2004-07-27
1142 | 微量注射泵 |  | 1 | 2010-03-30
1143 | 病人监护仪 |  | 1 | 2009-07-01
1144 | 单摇护理床 |  | 1 | 2013-08-14
1145 | 单摇护理床 |  | 1 | 2013-08-14
1146 | 单摇护理床 |  | 1 | 2013-08-14
1147 | 乳房活检与旋切系统 |  | 1 | 2013-12-24
1148 | 电热恒温培养箱 | HDPN-II-88 | 1 | 2025-08-01
1149 | 全自动核酸提取仪 | S-S14C | 1 | 2025-03-19
1150 | 全自动化学发光测定仪 | AutoLumo A200 Plus | 1 | 2024-11-06
1151 | 全自动酶联免疫分析仪 | HB-500E | 1 | 2024-10-30
1152 | 生物显微镜 | CX23 | 1 | 2024-10-30
1153 | 电热恒温培养箱 | DHP-9162 | 1 | 2024-10-30
1154 | 电热恒温培养箱 | DHP-9162 | 1 | 2024-10-30
1155 | 生物安全柜 | BSC-1500IIB2-X | 1 | 2021-10-22
1156 | 快速全自动一体化实时荧光定量PCR仪 | CXIV-4N3-6 | 1 | 2014-07-31
1157 | LED荧光显微镜 | EX30 | 1 | 2014-07-31
1158 | 相差显微镜 | CX43 | 1 | 2021-12-30
1159 | 血气分析仪 | 雷度 ABL9 | 1 | 2024-01-09
1160 | 全自动化学发光测定仪 | AutoLumo A2000 Plus | 1 | 2023-10-20
1161 | 全自动化学发光测定仪 | AutoLumo A2000 Plus | 1 | 2023-10-20
1162 | 高压灭菌器 | LMQ.C | 1 | 2023-10-31
1163 | 数显混匀器 | WZR-H6000 | 1 | 2023-10-20
1164 | 电热恒温鼓风干燥箱 | HGZF-101-0 | 1 | 2023-09-05
1165 | 双门冰箱 | HYC-650 | 1 | 2020-08-10
1166 | 双门冰箱 | HYC-650 | 1 | 2020-08-10
1167 | 双门冰箱 | HYC-650 | 1 | 2020-08-10
1168 | 双门冰箱 | HYC-650 | 1 | 2020-08-10
1169 | 双门冰箱 | HYC-650 | 1 | 2020-08-10
1170 | 医用冰箱 | HYC-198S | 1 | 2019-10-22
1171 | 医用冰箱 | HYC-198S | 1 | 2019-10-22
1172 | 自动医用核酸分子杂交仪 | HBHM-3000S | 1 | 2022-09-15
1173 | 基因扩增仪 | TG-96/G/H(b) | 1 | 2022-09-15
1174 | 全自动化学发光免疫分析仪 | Shine i2900 | 1 | 2022-09-15
1175 | 干式荧光免疫分析仪 | FS-301 | 1 | 2022-09-15
1176 | 干式荧光免疫分析仪 | FS-205 | 1 | 2022-09-15
1177 | 干式荧光免疫分析仪 | FS-301 | 1 | 2022-09-15
1178 | 阴道分泌物综合分析仪 | GY66 | 1 | 2022-09-15
1179 | 全自动胶体金分析仪 | HTDS-100A | 1 | 2022-09-15
1180 | 全自动胶体金分析仪 | HTDS-100A | 1 | 2022-09-15
1181 | 尿液化学分析仪 | Mejer-700I | 1 | 2020-12-12
1182 | 全自动血凝分析仪 | STA Compact Max | 1 | 2020-12-12
1183 | 空气消毒机 | KXD-Y-600 | 1 | 2023-06-29
1184 | 低温保存箱 | DW-25L262 | 1 | 2023-06-29
1185 | 医用冷藏箱 | HYC-650 | 1 | 2023-06-29
1186 | 电热恒温培养箱 | 上海一恒DHP-9162 | 1 | 2023-03-06
1187 | 电热恒温培养箱 | 上海一恒DHP-9162 | 1 | 2023-03-06
1188 | 医用冷藏箱 | HYC-310S | 1 | 2023-02-20
1189 | 离心机 | JW-2017H | 1 | 2022-09-29
1190 | 离心机 | JW-1048 | 1 | 2022-09-29
1191 | 离心机 | JW-1048 | 1 | 2022-09-29
1192 | 离心机 | JW-1050 | 1 | 2022-09-29
1193 | 全自动化学发光免疫分析仪 | MAGLUMI X8 | 1 | 2023-01-09
1194 | 医用冷藏箱 | HYC-198S | 1 | 2020-02-26
1195 | 相差显微镜 | CX43 | 1 | 2022-06-16
1196 | 暗视野显微镜 | CX43 | 1 | 2022-06-16
1197 | 医用冷藏冷冻箱 | HYCD-205 | 1 | 2022-03-28
1198 | 血培养孵育箱模块 | Bact/ALERT | 1 | 2022-06-16
1199 | 全自动血凝分析仪 | CS-5100 | 1 | 2020-08-10
1200 | 离心机 | TDZ4-WS | 1 | 2020-11-30
1201 | 离心机 | TDZ5-WS | 1 | 2020-11-30
1202 | 离心机 | TDZ5-WS | 1 | 2020-11-30
1203 | 离心机 | TD4.5F | 1 | 2020-11-30
1204 | 离心机 | TD4.5F | 1 | 2020-11-30
1205 | 医用冷藏箱 | HYC-68A | 1 | 2021-04-14
1206 | 全自动血气分析仪 | ABL90 FLEX | 1 | 2019-11-13
1207 | 便携式快速实时荧光定量PCR仪 | AGS8830-16 | 1 | 2021-04-13
1208 | 便携式快速实时荧光定量PCR仪 | AGS8830-16 | 1 | 2021-04-13
1209 | 医用冰箱 | HYCD-469 | 1 | 2021-10-22
1210 | 医用低温冰箱 | -25L92 | 1 | 2021-10-22
1211 | 实时荧光定量PCR仪 | 7500 | 1 | 2021-06-03
1212 | 全自动核酸提取仪 | Swift96 | 1 | 2021-06-03
1213 | 生物安全柜 | 11228BBC86 | 1 | 2021-06-03
1214 | 生物安全柜 | BSC-1004IIB | 1 | 2020-12-14
1215 | 低温冰箱 | DW-86L338J | 1 | 2020-06-12
1216 | 全自动核酸提取仪 | Smart32 | 1 | 2020-09-25
1217 | 生物安全柜 | BSC-1500IIB2-X | 1 | 2020-07-10
1218 | 全自动医用PCR分析系统 | X960型 | 1 | 2020-07-10
1219 | 立式灭菌器 |  | 1 | 2020-06-01
1220 | 立式灭菌器 |  | 1 | 2020-06-01
1221 | 二氧化碳培养箱 |  | 1 | 2020-06-01
1222 | 全自动尿液分析系统 | IQ200 Sprint+Mejer-700I | 1 | 2020-05-14
1223 | 医用冷藏箱 | HYC-356 | 1 | 2020-07-28
1224 | 全自动核酸提取仪 | Smart32 | 1 | 2020-07-28
1225 | 全自动核酸提取仪 | Smart32 | 1 | 2020-07-28
1226 | 全自动医用PCR分析系统 | X960型 | 1 | 2020-09-18
1227 | 空气消毒机 | YKX.P-B-1000 | 1 | 2020-03-23
1228 | 空气消毒机 | YKX.P-B-1000 | 1 | 2020-03-23
1229 | 空气消毒机 | YKX.P-B-1000 | 1 | 2020-03-23
1230 | 空气消毒机 | YKX.P-B-1000 | 1 | 2020-03-23
1231 | 空气消毒机 | YKX.P-B-1000 | 1 | 2020-03-23
1232 | 空气消毒机 | YKX.P-B-1000 | 1 | 2020-03-23
1233 | 空气消毒机 | YKX.P-B-1000 | 1 | 2020-03-23
1234 | 双目显微镜 | CX33 | 1 | 2020-04-20
1235 | 双目显微镜 | CX33 | 1 | 2020-04-20
1236 | 双目显微镜 | CX33 | 1 | 2020-04-20
1237 | 全自动细菌分枝杆菌培养检测系统 | BacT/ALERT 3D(120 | 1 | 2020-04-19
1238 | 全自动真空采血管脱盖机 | KG-12L | 1 | 2020-02-26
1239 | 酶标仪 |  | 1 | 2018-12-20
1240 | 过敏源监测系统 | C1 | 1 | 2019-11-20
1241 | 水处理系统 |  | 1 | 2018-12-29
1242 | 医用低温保存箱 | DW-86L388J | 1 | 2019-08-05
1244 | 水处理机 |  | 1 | 2019-06-13
1245 | 全自动加样系统 | 1针 | 1 | 2019-06-04
1246 | 医用离心机 |  | 1 | 2012-10-15
1247 | 全自动微生物鉴定药敏系统 |  | 1 | 2011-05-10
1249 | 低速离心机 |  | 1 | 2015-11-28
1250 | 电热恒温培养箱 |  | 1 | 2017-04-29
1251 | 实时荧光定量PCR仪 |  | 1 | 2017-12-06
1252 | 双目生物显微镜 |  | 1 | 2011-01-04
1253 | 全自动血型分析仪 |  | 1 | 2018-03-18
1254 | 全自动血液分析系统 |  | 1 | 2017-08-02
1255 | 全自动细菌分枝杆菌培养监测系统 |  | 1 | 2018-01-23
1256 | 糖化血红蛋白分析仪 |  | 1 | 2017-12-26
1257 | 精子分析仪 |  | 1 | 2017-12-29
1258 | 血库电冰箱 |  | 1 | 1993-06-12
1259 | 生物安全柜 |  | 1 | 2009-09-10
1260 | 全自动化学发光免疫分析仪 |  | 1 | 2018-11-12
1261 | 电热恒温培养箱 |  | 1 | 2017-04-29
1262 | 全自动免疫检测仪 |  | 1 | 2013-12-24
1263 | 智能双门冰箱 |  | 1 | 2016-03-09
1264 | 海尔立柜 |  | 1 | 2011-04-25
1265 | 容声冰箱 |  | 1 | 2010-10-25
1266 | 心电图机 | ECG-2260 | 1 | 2020-12-14
1267 | 心电图机 | 上海光电ECG-2260 | 1 | 2020-02-20
1268 | 心电图机 | 上海光电ECG-2260 | 1 | 2020-02-20
1269 | 液晶视力表 | K185 | 1 | 2024-09-18
1270 | 空气消毒机 | KXGF090A-B/D | 1 | 2024-11-18
1271 | 肺功能仪 | M915 | 1 | 2024-05-29
1272 | 胸阻抗法血流动力学检测系统 | CSM3100 | 1 | 2024-05-29
1273 | 裂隙灯显微镜 | 英国睛乐3020-P-2090 | 1 | 2023-12-06
1274 | 非接触眼压计 | 日本尼德克NT-530 | 1 | 2023-12-06
1275 | 电脑验光仪 | 尼德克ARK-1 | 1 | 2023-12-06
1276 | 数字化厢式X射线机 | AKHX-55H-RAD | 1 | 2019-11-18
1277 | 医用冰箱 | HYC-198S | 1 | 2019-10-22
1278 | 视功能检查仪 |  | 1 | 2022-09-29
1279 | 床旁B超 | 深圳迈瑞 Anesus ME7 | 1 | 2023-01-30
1280 | 智能接种台冰箱 | YC-90EL | 1 | 2022-09-13
1281 | 超声波身高体重仪 |  | 1 | 2015-02-09
1282 | 不锈钢妇科诊查床 |  | 1 | 2011-12-01
1283 | 欧姆龙电子血压计 |  | 1 | 2012-01-12
1284 | 心电图机 |  | 1 | 2015-02-09
1285 | 全自动电子血压计 |  | 1 | 2015-02-09
1286 | 心电图机 |  | 1 | 2016-09-29
1287 | 身高体重一体仪 | YH-1000B | 1 | 2021-11-30
1288 | 幽门螺旋杆菌检测仪 | YH04E | 1 | 2021-10-22
1289 | 呼气试验测试仪 | HCBT-01 | 1 | 2021-10-22
1290 | 诊疗床 |  | 1 | 2020-11-26
1291 | 诊疗床 |  | 1 | 2020-11-26
1292 | 医用冷藏箱 | HYC-198S | 1 | 2021-04-14
1293 | 急救车 | JI-B411 | 1 | 2021-10-22
1294 | 高端彩超 | ACUSON Juniper | 1 | 2021-10-22
1295 | 身高体重血压一体机 | SK-E600A | 1 | 2020-07-14
1296 | 心电图机 | ECG-2260 | 1 | 2020-12-14
1297 | 数字化彩色超声波诊断装置 | ARIETTA 60 | 1 | 2019-11-25
1298 | 视功能检查仪 |  | 1 | 2018-12-12
1299 | 低端彩超机 | LOGIQ F6 | 1 | 2019-11-20
1300 | 日本光电心电图机 | ECG-1250P | 1 | 2019-04-04
1301 | 华凌冰箱 |  | 1 | 2012-05-12
1302 | 中医定向透药治疗仪 | WON-JY1 | 1 | 2021-10-22
1303 | 微量注射泵 | SN-50C6 | 1 | 2019-11-04
1304 | 微量注射泵 | SN-50C6 | 1 | 2019-11-04
1305 | 微量注射泵 | SN-50C6 | 1 | 2019-11-04
1306 | 微量注射泵 | SN-50C6 | 1 | 2019-11-04
1307 | 床单位消毒机 | 四川奥洁 AJ/CDX-600(B2 | 1 | 2024-04-07
1308 | 全数字超声显像诊断仪 | PR363H | 1 | 2020-12-07
1309 | 超声多普勒血流诊断仪 | MB3000 | 1 | 2020-12-07
1310 | 伤口治疗仪 | Greens0-4-3F | 1 | 2019-10-22
1311 | 伤口治疗仪 | Greens0-4-3F | 1 | 2019-10-22
1312 | 伤口治疗仪 |  | 1 | 2019-01-23
1313 | 空气波压力治疗仪 | 郑州阳坤AP400a | 1 | 2023-12-07
1314 | 急救车 | 小型 | 1 | 2023-11-01
1315 | 多功能治疗车 |  | 1 | 2020-02-26
1316 | 病人监护仪 | iMEC10 | 1 | 2020-03-31
1317 | 病人监护仪 | iMEC10 | 1 | 2020-03-31
1318 | 病人监护仪 | iMEC10 | 1 | 2020-03-31
1319 | 病人监护仪 | iMEC10 | 1 | 2020-03-31
1320 | 输液泵 | EH737 | 1 | 2020-02-07
1321 | 肌电生物反馈仪 | Infiniti3000A | 1 | 2021-10-22
1322 | 心理测验系统 |  | 1 | 2010-08-03
1323 | 心理测验系统 |  | 1 | 2010-08-03
1324 | 微电流刺激仪 | WK-1000-01 | 1 | 2024-08-02
1325 | 微电流刺激仪 | CES-I | 1 | 2024-08-02
1326 | 心理测试云平台 | V2.0 | 1 | 2021-10-22
1327 | 韦氏成人智力测验系统 | V4.0（WAIS-IV) | 1 | 2021-10-22
1328 | 电休克 | 美国西格玛SigmaStim Sigma | 1 | 2024-12-04
1329 | 心身整合医疗服务AI机器人 | 中盛凯新 PISCare V1.0 | 1 | 2024-12-04
1330 | 失眠治疗仪 | 重庆海坤 ES-100H | 1 | 2024-12-09
1331 | 经颅磁刺激仪 | 郑州/麦克斯 TMS-60A | 1 | 2024-12-09
1332 | 微电流刺激仪 | CES-I | 1 | 2024-08-02
1333 | 微电流刺激仪 | WK-1000-01 | 1 | 2024-08-02
1334 | 双摇床 | KS-S206yh | 1 | 2020-11-28
1335 | 双摇床 | KS-S206yh | 1 | 2020-11-28
1336 | 双摇床 | KS-S206yh | 1 | 2020-11-28
1337 | ABS双摇床 | KS-S206yh | 1 | 2020-08-10
1338 | ABS双摇床 | KS-S206yh | 1 | 2020-08-10
1339 | ABS双摇床 | KS-S206yh | 1 | 2020-08-10
1340 | ABS双摇床 | KS-S206yh | 1 | 2020-08-10
1341 | ABS双摇床 | KS-S206yh | 1 | 2020-08-10
1342 | 双摇床 | KS-S206yh | 1 | 2020-11-28
1343 | 双摇床 | KS-S206yh | 1 | 2020-11-28
1344 | 双摇床 | KS-S206yh | 1 | 2020-11-28
1345 | 双摇床 | KS-S206yh | 1 | 2020-11-28
1346 | 双摇床 | KS-S206yh | 1 | 2020-11-28
1347 | 双摇床 | KS-S206yh | 1 | 2020-11-28
1348 | 双摇床 | KS-S206yh | 1 | 2020-11-28
1349 | 手动单摇床（含床垫、床头柜、输液架） |  | 1 | 2014-12-27
1350 | 手动单摇床（含床垫、床头柜、输液架） |  | 1 | 2014-12-27
1351 | 手动单摇床（含床垫、床头柜、输液架） |  | 1 | 2014-12-27
1352 | 手动单摇床（含床垫、床头柜、输液架） |  | 1 | 2014-12-27
1353 | 手动单摇床（含床垫、床头柜、输液架） |  | 1 | 2014-12-27
1354 | ABS手动双摇护理床 |  | 1 | 2016-03-16
1355 | ABS手动双摇护理床 |  | 1 | 2016-03-16
1356 | 双摇护理床 |  | 1 | 2016-02-23
1357 | 双摇护理床 |  | 1 | 2016-02-23
1358 | 多导睡眠监测仪 | PSM-R | 1 | 2023-12-21
1359 | 经颅磁电流刺激仪 | Mini3 | 1 | 2023-09-06
1360 | 经颅微电流刺激仪 | Mini3 | 1 | 2023-10-20
1361 | 经颅微电流刺激仪 | Mini3 | 1 | 2023-10-20
1362 | 经颅磁电刺激治疗仪 | 武汉奥赛福 OSF- 6/T型 | 1 | 2023-06-14
1363 | 多导睡眠监测仪 | Grael(80导) | 1 | 2021-10-22
1364 | 经颅磁刺激治疗仪 | Magstim Rapid2 | 1 | 2020-04-19
1365 | 多导睡眠仪 | Alice 6 LED | 1 | 2019-11-26
1366 | 电脑中频电疗仪 | T99-FIV | 1 | 2025-12-02
1367 | 电脑中频电疗仪 | T99-FIV | 1 | 2025-12-02
1368 | 电脑中频电疗仪 | T99-FIV | 1 | 2025-12-02
1369 | 电脑中频电疗仪 | T99-FIV | 1 | 2025-12-02
1370 | 电脑中频电疗仪 | T99-FIV | 1 | 2025-12-02
1371 | 电脑中频电疗仪 | T99-FIV | 1 | 2025-12-02
1372 | 电脑中频电疗仪 | T99-FIV | 1 | 2025-12-02
1373 | 电脑中频电疗仪 | T99-FIV | 1 | 2025-12-02
1374 | 电脑中频电疗仪 | T99-FIV | 1 | 2025-12-02
1375 | 电脑中频电疗仪 | T99-FIV | 1 | 2025-12-02
1376 | 超短波电疗机 | DL-CII(五官） | 1 | 2025-11-10
1377 | 磁振热治疗仪 | P3-9632 | 1 | 2025-11-10
1378 | 中频电疗仪 | T99-FIV | 1 | 2025-03-19
1379 | 中频电疗仪 | T99-FIV | 1 | 2025-03-19
1380 | 超短波电疗机 | 安徽康达智能YK-C-VI | 1 | 2024-12-03
1381 | 深层肌肉刺激仪 | 广州龙之杰LGT-1300 | 1 | 2023-12-09
1382 | 超短波电疗机 | 广东汕头/医用DL-C-M | 1 | 2023-12-09
1383 | 便携式手功能康复训练系统 | 南京锐诗得RSD R10P | 1 | 2023-12-08
1384 | 颈椎弧度牵引治疗仪 | 杭州康淼HKM-2100-2B型 | 1 | 2023-12-08
1385 | 音频电疗机 | DL-YII | 1 | 2023-10-20
1386 | 音频电疗机 | DL-YII | 1 | 2023-10-20
1387 | 音频电疗机 | DL-YII | 1 | 2023-10-20
1388 | 牵引装置 | YXZ-IV | 1 | 2023-10-20
1389 | 病人监护仪 | 迈瑞N12 | 1 | 2024-04-10
1390 | 病人监护仪 | 迈瑞N12 | 1 | 2024-04-10
1391 | 病人监护仪 | 迈瑞N12 | 1 | 2024-04-10
1392 | 病人监护仪 | 迈瑞N12 | 1 | 2024-04-10
1393 | 病历车 | 60格 | 1 | 2025-02-28
1394 | 多功能生物反馈诊疗系统 | WOND3000F0 | 1 | 2025-11-12
1395 | 治疗床 | SLV-B4013-5 | 1 | 2025-11-10
1396 | 治疗床 | SLV-B4013-5 | 1 | 2025-11-10
1397 | 治疗床 | SLV-B4013-5 | 1 | 2025-11-10
1398 | 治疗床 | SLV-B4013-5 | 1 | 2025-11-10
1399 | 治疗床 | SLV-B4013-5 | 1 | 2025-11-10
1400 | 痉挛肌低频治疗仪 | LGT-2330B | 1 | 2025-11-10
1401 | 痉挛肌低频治疗仪 | LGT-2330B | 1 | 2025-11-10
1402 | 声波律动起立床 | 广州嘀嗒科技DA-RB1 | 1 | 2024-12-06
1403 | 电动移位机 | 深圳市企德来QDLI-201 | 1 | 2024-12-06
1404 | 手动病床 | SLV-B4020 | 1 | 2024-12-04
1405 | 手动病床 | SLV-B4020 | 1 | 2024-12-04
1406 | 手动病床 | SLV-B4020 | 1 | 2024-12-04
1407 | 肢体康复训练设备 | 曼纽科HNT-LE-HF001 | 1 | 2024-12-03
1408 | 多功能恒温蜡疗机 | 苏州好博HB-LY4 | 1 | 2024-12-03
1409 | 体外冲击波治疗仪 | 东莞新跃AR2R | 1 | 2024-12-03
1410 | 手动病床 | SLV-B4020 | 1 | 2024-12-04
1411 | 手动病床 | SLV-B4020 | 1 | 2024-12-04
1412 | 手动病床 | SLV-B4020 | 1 | 2024-12-04
1413 | 微量注射泵 | SN-50C6 | 1 | 2019-11-04
1414 | 床单位消毒机 | 四川奥洁 AJ/CDX-600(B2 | 1 | 2024-04-07
1415 | 高流量呼吸湿化治疗仪 | 湖南明康 OH-70B | 1 | 2024-04-15
1416 | 手动单摇床（含床垫、床头柜、输液架、餐板） |  | 1 | 2013-07-28
1417 | 手动单摇床（含床垫、床头柜、输液架、餐板） |  | 1 | 2013-07-28
1418 | 手动单摇床（含床垫、床头柜、输液架、餐板） |  | 1 | 2013-07-28
1419 | 手动单摇床（含床垫、床头柜、输液架、餐板） |  | 1 | 2013-07-28
1420 | ABS单摇床 | KS-S102yh | 1 | 2020-08-10
1421 | ABS单摇床 | KS-S102yh | 1 | 2020-08-10
1422 | ABS单摇床 | KS-S102yh | 1 | 2020-08-10
1423 | 转运车床 | SLV-B4307 | 1 | 2023-10-20
1424 | 多功能神经康复诊疗系统 | 三甲WOND2000F0 | 1 | 2020-08-13
1425 | 中频电疗仪 | 北京爱沃斯ECM99-IC | 1 | 2022-12-03
1426 | 中频电疗仪 | 北京爱沃斯ECM99-IC | 1 | 2022-12-03
1427 | 中频电疗仪 | 北京爱沃斯ECM99-IC | 1 | 2022-12-03
1428 | 中频电疗仪 | 北京爱沃斯ECM99-IC | 1 | 2022-12-03
1429 | 中频电疗仪 | 北京爱沃斯ECM99-IC | 1 | 2022-12-03
1430 | 神经肌肉电疗仪 | 北京御健KT-1 | 1 | 2022-12-03
1431 | 干扰电治疗仪 | 日本由企画IFC a1 | 1 | 2022-12-02
1432 | 上肢智能反馈训练系统 | 埃斯顿/EM-BURT02-01 B | 1 | 2023-06-16
1433 | 听觉言语语言喉功能检测处理系统 | 上海慧敏/DrHRS- LMB1-A | 1 | 2023-06-14
1434 | 肌肉神经刺激仪 | FC-JR01 | 1 | 2022-09-01
1435 | 空气波压力治疗仪 | 北京龙马负图IPC420F | 1 | 2022-12-02
1436 | 神经肌肉电刺激仪 | 广州雪力昂HLO-DC100A | 1 | 2022-12-02
1437 | 吞咽神经肌肉电刺激仪 | 广州雪力昂HLO-GJ13A | 1 | 2022-12-02
1438 | 膈肌起搏器 | 常州思雅YS1001J | 1 | 2022-12-02
1439 | 手动病床 | BH110 带垫 | 1 | 2020-02-07
1440 | 手动病床 | BH110 带垫 | 1 | 2020-02-07
1441 | 手动病床 | BH110 带垫 | 1 | 2020-02-07
1442 | 手动病床 | BH110 带垫 | 1 | 2020-02-07
1443 | 手动病床 | BH110 带垫 | 1 | 2020-02-07
1444 | 手动病床 | BH110 带垫 | 1 | 2020-02-07
1445 | 手动病床 | BH110 带垫 | 1 | 2020-02-07
1446 | 手动病床 | BH110 带垫 | 1 | 2020-02-07
1447 | 手动病床 | BH110 带垫 | 1 | 2020-02-07
1448 | 手动病床 | BH110 带垫 | 1 | 2020-02-07
1449 | 手动病床 | BH110 带垫 | 1 | 2020-02-07
1450 | 手动病床 | BH110 带垫 | 1 | 2020-02-07
1451 | 手动病床 | BH110 带垫 | 1 | 2020-02-07
1452 | 手动病床 | BH110 带垫 | 1 | 2020-02-07
1453 | 手动病床 | BH110 带垫 | 1 | 2020-02-07
1454 | 手动病床 | BH110 带垫 | 1 | 2020-02-07
1455 | 手动病床 | BH110 带垫 | 1 | 2020-02-07
1456 | 手动病床 | BH110 带垫 | 1 | 2020-02-07
1457 | 手动病床 | BH110 带垫 | 1 | 2020-02-07
1458 | 手动病床 | BH110 带垫 | 1 | 2020-02-07
1459 | 手动病床 | BH110 带垫 | 1 | 2020-02-07
1460 | 手动病床 | BH110 带垫 | 1 | 2020-02-07
1461 | 手动病床 | BH110 带垫 | 1 | 2020-02-07
1462 | 手动病床 | BH110 带垫 | 1 | 2020-02-07
1463 | 手动病床 | BH110 带垫 | 1 | 2020-02-07
1464 | 中频电疗仪 | T99-FIV | 1 | 2021-08-20
1465 | 中频电疗仪 | T99-FIV | 1 | 2021-08-20
1466 | 中频电疗仪 | T99-FIV | 1 | 2021-08-20
1467 | 中频电疗仪 | T99-FIV | 1 | 2021-08-20
1468 | 中频电疗仪 | T99-FIV | 1 | 2021-08-20
1469 | 微电脑颈腰椎牵引整脊装置 | YXZ-IV型 | 1 | 2021-08-20
1470 | 中医超声药透电疗仪 | JY002B型 | 1 | 2021-10-22
1471 | 治疗车 | R-C110 | 1 | 2022-03-10
1472 | 空气波压力治疗仪 | QL/IPC-AIII | 1 | 2022-06-16
1473 | 空气波压力治疗仪 | QL/IPC-AIII | 1 | 2022-06-16
1474 | 肌肉神经刺激仪 | FC-JR01 | 1 | 2022-06-23
1475 | 超激光疼痛治疗仪 | CZ-660III | 1 | 2020-11-28
1476 | ABS单摇床 | KS-S102yh | 1 | 2020-08-10
1477 | ABS单摇床 | KS-S102yh | 1 | 2020-08-10
1478 | ABS单摇床 | KS-S102yh | 1 | 2020-08-10
1479 | 红外照射治疗装置 | Lifowave-WIRA 750exp | 1 | 2020-12-15
1480 | 超声治疗仪 | SYU-P04 | 1 | 2020-10-09
1481 | 中医超声药透电疗仪 | JY002B型 | 1 | 2021-05-11
1482 | 经皮神经电刺激仪 | KD-2C | 1 | 2021-05-11
1483 | 不锈钢平车 |  | 1 | 2020-09-18
1484 | 不锈钢平车 |  | 1 | 2020-09-18
1485 | 多功能治疗车 |  | 1 | 2020-09-18
1486 | 急救车 |  | 1 | 2020-03-11
1487 | ABS单摇床 | KS-S102yh | 1 | 2020-08-10
1488 | PT电动升降折叠床 | DLC-4 | 1 | 2020-08-10
1489 | PT电动升降折叠床 | DLC-4 | 1 | 2020-08-10
1490 | PT电动升降折叠床 | DLC-4 | 1 | 2020-08-10
1491 | PT电动升降折叠床 | DLC-4 | 1 | 2020-08-10
1492 | 干扰电治疗仪 | LGT-2800V2 | 1 | 2020-04-13
1493 | 平衡检测仪 | Balance-B | 1 | 2019-08-19
1494 | 下肢CPM连续被动训练仪 |  | 1 | 2011-07-05
1495 | 电动减重训练系统 | SJ-SW-01 | 1 | 2019-05-17
1496 | 下肢智能运动训练系统 |  | 1 | 2013-04-11
1497 | 膝关节CPM | 2090 | 1 | 2019-01-14
1498 | 下肢智能运动训练系统 |  | 1 | 2014-10-25
1499 | 体外冲击波治疗仪 |  | 1 | 2015-01-04
1500 | 电脑中频电疗仪 |  | 1 | 2014-09-26
1501 | 脑电仿生电刺激仪 |  | 1 | 2012-04-20
1502 | 电动手法治疗床（八段） |  | 1 | 2016-02-17
1503 | 治疗车 |  | 1 | 2016-04-22
1504 | 治疗车 |  | 1 | 2016-04-22
1505 | 治疗车 |  | 1 | 2016-04-22
1506 | 治疗车 |  | 1 | 2016-04-22
1507 | 多体位电动升降训练床 |  | 1 | 2016-03-08
1508 | 磁振热治疗仪 |  | 1 | 2016-02-01
1509 | 步行训练用阶梯 |  | 1 | 2011-03-22
1510 | 移动式平衡杆 |  | 1 | 2011-03-22
1511 | 中药熏蒸床 |  | 1 | 2016-09-13
1512 | 中药熏蒸床 |  | 1 | 2016-09-13
1513 | 康复治疗设备 |  | 1 | 2017-05-05
1514 | 超声波治疗仪 |  | 1 | 2017-05-24
1515 | 康复治疗设备 |  | 1 | 2017-05-05
1516 | 悬吊康复工作站 |  | 1 | 2017-05-03
1517 | 中低周波治疗系统 |  | 1 | 2017-06-05
1518 | 多道心电图机 |  | 1 | 2018-04-11
1519 | 肌电声音反馈仪 |  | 1 | 2017-09-09
1520 | 可调式沙磨板 |  | 1 | 2003-05-09
1521 | 电动直立床 |  | 1 | 2003-03-06
1522 | 多体位升降按摩床 |  | 1 | 2003-03-12
1523 | 超短波电疗机 |  | 1 | 2016-12-19
1524 | 脑电仿生电刺激仪 |  | 1 | 2017-02-22
1525 | 电动升降PT床（带靠背） |  | 1 | 2014-09-02
1526 | 神经损伤治疗仪 |  | 1 | 2002-12-04
1527 | 点式直线偏振光疼痛治疗仪 |  | 1 | 2015-08-14
1528 | 超激光疼痛治疗仪 |  | 1 | 2003-09-24
1529 | 可调式OT桌 |  | 1 | 2001-12-06
1530 | 肋木架 |  | 1 | 2014-04-03
1531 | 多功能神经康复诊疗系统 |  | 1 | 2014-04-03
1532 | 光子治疗仪 |  | 1 | 2014-04-26
1533 | 电动起立床 |  | 1 | 2017-04-24
1534 | 电动起立床 |  | 1 | 2017-04-24
1535 | 电脑中频电疗仪 |  | 1 | 2014-02-08
1536 | 高压灭菌器 | YXQ-LS-70A | 1 | 2014-07-31
1537 | 多功能医疗柱 |  | 1 | 2018-10-26
1538 | 多功能医疗柱 |  | 1 | 2018-10-26
1539 | 手术无影灯 |  | 1 | 2018-07-12
1540 | ABS单摇床 |  | 1 | 2017-05-02
1541 | 自动心肺复苏仪 | FSJ-10 | 1 | 2021-04-13
1542 | 电子听诊器 | G-200 | 1 | 2022-06-16
1543 | 电子听诊器 | G-200 | 1 | 2022-06-16
1544 | 麻醉喉镜 | 儿童 | 1 | 2022-06-13
1545 | 多参数监护仪 | M800 | 1 | 2022-06-13
1546 | 急救车 | B411 | 1 | 2021-05-19
1547 | 呼气末二氧化碳监测仪 | KM1605C | 1 | 2020-12-23
1548 | 生命体征采集仪 | V6 | 1 | 2020-12-22
1549 | 仪器车 |  | 1 | 2020-12-22
1550 | 气管插管车 |  | 1 | 2020-12-22
1551 | 诊察床 |  | 1 | 2020-12-21
1552 | 血氧饱和度仪 | PC-66B | 1 | 2020-12-18
1553 | 压缩雾化器 | BEM-085II | 1 | 2020-12-18
1554 | 压缩雾化器 | BEM-085II | 1 | 2020-12-18
1555 | 呼吸机 | VELA | 1 | 2020-12-15
1556 | 转运床 | KK-C628 | 1 | 2020-12-14
1557 | 除颤监护仪 | R Series | 1 | 2020-12-14
1558 | 手动单摇床（含床垫、床头柜、输液架） |  | 1 | 2014-11-19
1559 | 手动单摇床（含床垫、床头柜、输液架） |  | 1 | 2014-11-19
1560 | 手动单摇床（含床垫、床头柜、输液架） |  | 1 | 2014-11-19
1561 | 手动单摇床（含床垫、床头柜、输液架） |  | 1 | 2014-11-19
1562 | 手动单摇床（含床垫、床头柜、输液架） |  | 1 | 2014-11-19
1563 | 手动单摇床（含床垫、床头柜、输液架） |  | 1 | 2014-11-19
1564 | 手动单摇床（含床垫、床头柜、输液架） |  | 1 | 2014-11-19
1565 | 手动单摇床（含床垫、床头柜、输液架） |  | 1 | 2014-11-19
1566 | 骨折牵引复位术训练模型 | 101-031 | 1 | 2023-12-11
1567 | 高级静脉穿刺训练手臂模型 | DM-NS6003 | 1 | 2023-12-11
1568 | 新生儿综合救治模型 | LF03718 | 1 | 2023-12-11
1569 | 全功能护理人 | DM-NS6001 | 1 | 2023-12-11
1570 | 高级妇科检查模型 | DM-CP6609 | 1 | 2023-12-11
1571 | 腹腔镜训练器 | DM-LAP-S | 1 | 2023-12-11
1572 | 乳腺检查模型 | DM-CS6620 | 1 | 2023-12-11
1573 | 前列腺检查模型 | DM-CS6232 | 1 | 2023-12-11
1574 | 心包穿刺模型 | DM-CS6234 | 1 | 2023-12-11
1575 | 包扎训练模型 | DM-CS120L+DM-CS130L | 1 | 2023-12-11
1576 | 肛门指诊训练模型 | DM-CS6253 | 1 | 2023-12-11
1577 | 骨穿模拟人 | SS-CS6230 | 1 | 2022-12-02
1578 | 成人气管插管模拟人 | SS-CS6230 | 1 | 2022-12-02
1579 | 胸穿模拟人 | SS-CS6231 | 1 | 2022-12-02
1580 | 腰穿模拟人 | SS-CS6230 | 1 | 2022-12-02
1581 | 腹穿模拟人 | SS-CS6232 | 1 | 2022-12-02
1582 | 心肺复苏模拟人技能报告仪 | 206-30015 | 1 | 2020-07-10
1583 | 心肺复苏模拟人技术报告仪 | 206-30015 | 1 | 2020-07-10
1584 | 心肺复苏模拟人 | 181-00150 | 1 | 2020-07-10
1585 | 心肺复苏模拟人 | 181-00150 | 1 | 2020-07-10
1586 | 心肺复苏模拟人 | 171-01260 | 1 | 2020-07-10
1587 | 心肺复苏模拟人 | 171-01260 | 1 | 2020-07-10
1588 | 自动体外除颤仪 | BeneHeart D1 | 1 | 2020-04-13
1589 | 心肺复苏模拟人 | 171-01260 | 1 | 2019-08-05
1590 | 心肺复苏模拟人 | 171-01260 | 1 | 2019-08-05
1591 | 心肺复苏模拟人（复苏安妮半身模型） |  | 1 | 2014-09-26
1592 | 骨穿及腹穿模拟人 |  | 1 | 2014-09-26
1593 | 胸椎穿刺模拟人 |  | 1 | 2014-09-26
1594 | 腰椎穿刺模拟人 |  | 1 | 2014-09-26
1595 | 储存型液氮罐 |  | 1 | 2012-04-18
1596 | 心肺复苏模拟人（复苏安妮半身模型） |  | 1 | 2016-02-17
1597 | 心肺复苏模拟人（复苏安妮半身模型） |  | 1 | 2016-02-17
1598 | 新生儿插管模型 |  | 1 | 2018-06-14
1599 | 高级气道管理模型 |  | 1 | 2018-06-14
1600 | 高级气道管理模型 |  | 1 | 2018-06-14
1601 | 婴儿高级心肺复苏训练模型 |  | 1 | 2018-06-14
1602 | 根管长度测量仪 | Ai-Pex | 1 | 2025-02-28
1603 | 根管长度测量仪 | Ai-Pex | 1 | 2025-02-28
1604 | 根管长度测量仪 | Ai-Pex | 1 | 2025-02-28
1605 | 根管长度测量仪 | Ai-Pex | 1 | 2025-02-28
1606 | 不锈钢器械车 |  | 1 | 2012-11-27
1607 | 不锈钢器械车 |  | 1 | 2012-11-27
1608 | 不锈钢器械车 |  | 1 | 2012-11-27
1609 | 不锈钢器械车 |  | 1 | 2012-11-27
1610 | 不锈钢器械车 |  | 1 | 2012-11-27
1611 | 不锈钢器械车 |  | 1 | 2012-11-27
1612 | 不锈钢器械车 |  | 1 | 2012-11-27
1613 | 不锈钢器械车 |  | 1 | 2012-11-27
1614 | 空压机 |  | 1 | 2016-08-26
1615 | 根管预备仪 |  | 1 | 2017-12-04
1616 | 数字式齿科全景X光机 |  | 1 | 2013-07-08
1617 | 医用冷藏箱 | HYC-198S | 1 | 2020-04-13
1618 | 光固化机 | X-Cure | 1 | 2020-10-20
1619 | 光固化机 | X-Cure | 1 | 2020-10-20
1620 | 光固化机 | X-Cure | 1 | 2020-10-20
1621 | 超声治疗仪 | 啄木鸟PT-A | 1 | 2021-10-22
1622 | 超声骨刀 | 啄木鸟US-II LED | 1 | 2022-12-02
1623 | 根管预备机 | NSK EN00-MATE DT | 1 | 2022-12-07
1624 | 根管长度测定仪 | SM-DP-RCM | 1 | 2022-12-07
1625 | 根管治疗仪 |  | 1 | 2014-04-26
1626 | 根管治疗仪 |  | 1 | 2014-04-26
1627 | 根管治疗仪 |  | 1 | 2014-07-30
1628 | 牙根管充填管 | CL-AL | 1 | 2020-03-31
1629 | 精密喷砂机 | 2949202504 | 1 | 2024-09-04
1630 | 半导体激光治疗仪 | 深圳索感 I LASER II | 1 | 2024-10-31
1631 | 种植体稳固度检测仪 | 瑞典W&H100500 | 1 | 2024-10-31
1632 | 口腔专用相机一套 | 日本尼康D7500 | 1 | 2024-10-31
1633 | 石膏振荡器 | 咸阳荷立PV-Ⅰ | 1 | 2024-10-31
1634 | 牙科印模粉搅拌机 | 咸阳荷立ALGIMAX-ⅡGX300 | 1 | 2024-10-31
1635 | 华凌冰箱 |  | 1 | 2011-01-19
1636 | 手动病床 | BH109 带垫 | 1 | 2020-02-07
1637 | ABS抢救车 |  | 1 | 2019-10-22
1638 | 空气压力波治疗仪 | 珠海黑马 AP200 | 1 | 2024-01-09
1639 | 单摇护理床 |  | 1 | 2014-09-26
1640 | 单摇护理床 |  | 1 | 2014-09-26
1641 | 单摇护理床 |  | 1 | 2014-09-26
1642 | 单摇护理床 |  | 1 | 2014-09-26
1643 | 单摇护理床 |  | 1 | 2014-09-26
1644 | 震荡排痰机 | 郑州阳坤YK800型 | 1 | 2022-12-02
1645 | 心电监护仪 | 上海光电SVM-7502 | 1 | 2024-11-28
1646 | 心电监护仪 | 上海光电SVM-7502 | 1 | 2024-11-28
1647 | 心电监护仪 | 上海光电SVM-7502 | 1 | 2024-11-28
1648 | 电热恒温鼓风干燥箱 | HGZF-II-101-0 | 1 | 2024-09-27
1649 | 高流量呼吸湿化治疗仪 | 湖南明康 OH-70B | 1 | 2024-04-15
1650 | 高流量呼吸湿化治疗仪 | 湖南明康 OH-70B | 1 | 2024-04-15
1651 | 高流量呼吸湿化治疗仪 | 湖南明康 OH-70B | 1 | 2024-04-15
1652 | 高流量呼吸湿化治疗仪 | 湖南明康 OH-70B | 1 | 2024-04-15
1653 | 中频治疗仪 | T99-FIV | 1 | 2024-07-11
1654 | 心电监护仪 | uMEC10 | 1 | 2024-07-11
1655 | 心电监护仪 | uMEC10 | 1 | 2024-07-11
1656 | 心电监护仪 | uMEC10 | 1 | 2024-07-11
1657 | 心电监护仪 | uMEC10 | 1 | 2024-07-11
1658 | 中频治疗仪 | T99-FIV | 1 | 2024-07-11
1659 | 转运车床 | SLV-B4305 | 1 | 2024-04-10
1660 | 病历柜 |  | 1 | 2004-07-27
1661 | 单摇护理床 |  | 1 | 2014-09-28
1662 | 单摇护理床 |  | 1 | 2014-09-28
1663 | 单摇护理床 |  | 1 | 2014-09-26
1664 | 除颤仪 | 苏州ZOLL M2 | 1 | 2024-01-23
1665 | 治疗车 | R-C110 | 1 | 2024-03-18
1666 | 床单位消毒器 | CDW.P | 1 | 2024-03-18
1667 | 治疗车 | R-C110 | 1 | 2024-03-18
1668 | 治疗车 | R-C110 | 1 | 2024-03-18
1669 | 口服药车 | R-C211 | 1 | 2024-03-18
1670 | 医用冷藏箱 | HYC-198S | 1 | 2024-02-23
1671 | 华凌冰箱 |  | 1 | 2011-09-07
1672 | UE便携显示终端 | UE-M10 | 1 | 2025-12-02
1673 | 可视喉镜 | TD-C-IV-3 | 1 | 2025-08-06
1674 | 可视喉镜 | TD-C-IV-3 | 1 | 2025-08-06
1675 | 注射泵 | 麦科田 SYS-50*4 | 1 | 2024-04-10
1676 | 注射泵 | 麦科田 SYS-50*4 | 1 | 2024-04-10
1677 | 床旁B超 | 深圳迈瑞 Anesus ME7 | 1 | 2023-01-30
1678 | 注射泵 | 麦科田 SYS-50*4 | 1 | 2024-04-10
1679 | 注射泵 | 麦科田 SYS-50*4 | 1 | 2024-04-10
1680 | 注射泵 | 麦科田 SYS-50*4 | 1 | 2024-04-10
1681 | 脑氧饱和度监护仪 | 重庆名希MNIR-P200B | 1 | 2024-12-07
1682 | 脑电意识深度监测仪 | 德国美添 Narcotrend-Compact M | 1 | 2024-12-07
1683 | 可视喉镜 | TDC-K3-3 | 1 | 2024-12-20
1684 | 可视喉镜 | TDC-K3-3 | 1 | 2024-12-20
1685 | 可视软性喉镜 | 浙江优亿PL-F320 | 1 | 2024-12-11
1686 | 监护仪 | 上海光电 BSM-3662 | 1 | 2023-02-20
1687 | 监护仪 | 上海光电 BSM-3662 | 1 | 2023-02-20
1688 | 监护仪 | 上海光电 BSM-3662 | 1 | 2023-02-20
1689 | 麻醉车 |  | 1 | 2024-07-02
1690 | 麻醉车 |  | 1 | 2024-07-02
1691 | 麻醉车 |  | 1 | 2024-07-02
1692 | 麻醉车 |  | 1 | 2024-07-02
1693 | 麻醉车 |  | 1 | 2024-07-02
1694 | 麻醉车 |  | 1 | 2024-07-02
1695 | 不锈钢柜 |  | 1 | 2024-07-01
1696 | 脉搏血氧饱和度测量仪 | 柯惠10005491SG | 1 | 2020-08-13
1697 | 麻醉深度监护仪 | 德国Narcot rend Narcotrend-Compact | 1 | 2023-06-16
1698 | 转运床 | 美国 Hill-Rom P8000 | 1 | 2023-06-16
1699 | 转运床 | 美国 Hill-Rom P8000 | 1 | 2023-06-16
1700 | 转运床 | 美国 Hill-Rom P8000 | 1 | 2023-06-16
1701 | 转运床 | 美国 Hill-Rom P8000 | 1 | 2023-06-16
1702 | 可视喉镜 | TD-C-III | 1 | 2021-10-22
1703 | 医用电热垫 | warm6100 | 1 | 2022-03-04
1704 | 诊疗床 |  | 1 | 2020-11-26
1705 | 可视喉镜 | TD-C-IV-3 | 1 | 2021-10-22
1706 | 输血输液加温仪 | 245 | 1 | 2020-12-15
1707 | 急救车 |  | 1 | 2020-12-23
1708 | 医用冰箱 | 315L | 1 | 2021-10-22
1709 | 麻醉监护仪 | BeneVision N17or | 1 | 2021-10-22
1710 | 电子可视软镜 | TIC-SD-III | 1 | 2021-10-22
1711 | 便携式彩色多普勒超声诊断仪 | Edge II | 1 | 2021-10-22
1712 | 外周神经丛刺激器 | 宝雅1151.94.32 | 1 | 2020-08-13
1713 | 腔镜器械专用灭菌盒 | A3 | 1 | 2020-05-15
1714 | 空气消毒机 | YKX.P-B-1000 | 1 | 2020-03-23
1715 | 空气消毒机 | YKX.P-B-1000 | 1 | 2020-03-23
1716 | 双通道微量注射泵 | KL-702 | 1 | 2020-04-17
1717 | 双通道微量注射泵 | KL-702 | 1 | 2020-04-17
1718 | 自体血液回收分离机 | Xtra | 1 | 2020-04-22
1719 | 双通道微量注射泵 | KL-702 | 1 | 2020-04-17
1720 | 双通道微量注射泵 | KL-702 | 1 | 2020-04-17
1721 | 双通道微量注射泵 | KL-702 | 1 | 2020-04-17
1722 | 双通道微量注射泵 | KL-702 | 1 | 2020-04-17
1723 | 双通道微量注射泵 | KL-702 | 1 | 2020-04-17
1724 | 射频控温热凝器 | R-2000BA1 | 1 | 2019-11-20
1725 | 医用臭氧治疗仪 | Medozon compact | 1 | 2019-11-20
1726 | 多功能病人监护仪 |  | 1 | 2013-09-12
1727 | 多功能病人监护仪 |  | 1 | 2013-09-12
1728 | 德尔格高档麻醉机 |  | 1 | 2013-10-28
1729 | 德尔格高档麻醉机 |  | 1 | 2013-10-28
1730 | 麻醉深度监护脑电图检测仪 |  | 1 | 2013-11-28
1731 | 多功能监护仪 | Benevision N17 OR | 1 | 2019-05-16
1732 | 多功能监护仪 | Benevision N17 OR | 1 | 2019-05-16
1733 | 抢救车 |  | 1 | 2019-10-22
1734 | 抢救车 |  | 1 | 2019-10-22
1735 | 多功能监护仪 | Benevision N17 OR | 1 | 2019-04-01
1736 | 除颤监护仪 | ZOLL M-SERIES | 1 | 2019-04-04
1737 | 车床 |  | 1 | 2019-10-22
1738 | 车床 |  | 1 | 2019-10-22
1739 | 高档多功能病人监护仪 |  | 1 | 2011-10-09
1740 | 呼吸机 | VELA | 1 | 2019-04-04
1741 | 呼吸机 | VELA | 1 | 2019-04-04
1742 | 血液回收机 |  | 1 | 2012-12-22
1743 | 呼吸机 | VELA | 1 | 2019-04-04
1744 | 药柜 |  | 1 | 2011-10-25
1745 | 储物架 |  | 1 | 2011-10-25
1746 | 储物架 |  | 1 | 2011-10-25
1747 | 麻醉机 |  | 1 | 2015-02-09
1748 | 麻醉机 |  | 1 | 2015-02-09
1749 | 麻醉机呼吸机内部回路消毒机 |  | 1 | 2015-02-09
1750 | 纤维支气管镜 |  | 1 | 2015-02-09
1751 | 德尔格高档麻醉机 |  | 1 | 2012-05-09
1752 | 储物架 |  | 1 | 2011-10-25
1753 | 储物架 |  | 1 | 2011-10-25
1754 | 储物架 |  | 1 | 2011-10-25
1755 | 双通道微量注射泵 |  | 1 | 2012-07-31
1756 | 储物架 |  | 1 | 2011-10-25
1757 | 储物架 |  | 1 | 2011-10-25
1758 | 储物架 |  | 1 | 2011-10-25
1759 | 储物架 |  | 1 | 2011-10-25
1760 | 储物架 |  | 1 | 2011-10-25
1761 | 德尔格高档麻醉机 |  | 1 | 2011-11-04
1762 | 双通道微量注射泵 |  | 1 | 2012-07-31
1763 | 双通道微量注射泵 |  | 1 | 2012-07-31
1764 | 医用注射泵（麻醉靶控注射泵） |  | 1 | 2016-02-17
1765 | 微量注射泵 |  | 1 | 2010-10-26
1766 | 微量注射泵 |  | 1 | 2010-10-26
1767 | 飞利浦监护仪 |  | 1 | 2007-02-18
1768 | 飞利浦监护仪 |  | 1 | 2007-02-18
1769 | 钢塑升降四轮急诊床 |  | 1 | 2009-08-01
1770 | 钢塑升降四轮急诊床 |  | 1 | 2009-08-01
1771 | 麻醉车 |  | 1 | 2009-08-01
1772 | 麻醉车 |  | 1 | 2009-08-01
1773 | 麻醉车 |  | 1 | 2009-08-01
1774 | 麻醉车 |  | 1 | 2009-08-01
1775 | 麻醉车 |  | 1 | 2009-08-01
1776 | 麻醉车 |  | 1 | 2009-08-01
1777 | 麻醉车 |  | 1 | 2009-08-01
1778 | 微量注射泵 |  | 1 | 2009-09-11
1779 | 可视喉镜 |  | 1 | 2017-07-21
1780 | 多功能病人监护仪 |  | 1 | 2017-10-13
1781 | 麻醉系统 |  | 1 | 2017-08-03
1782 | 医用注射泵（靶控泵） |  | 1 | 2017-03-18
1783 | 麻醉气体监护仪 |  | 1 | 2018-11-23
1784 | 双通道微量注射泵 |  | 1 | 2013-12-17
1785 | 微量注射泵 |  | 1 | 2013-12-24
1786 | 微量注射泵 |  | 1 | 2013-12-24
1787 | 手持式血液血气分析仪 |  | 1 | 2015-05-30
1788 | 电子自动量血压计 | HBP-9030 | 1 | 2021-12-23
1789 | 电子自动量血压计 | HBP-9030 | 1 | 2021-12-23
1790 | 空气消毒机 | YKX.P-B-1000 | 1 | 2020-03-23
1791 | 空气消毒机 | YKX.P-B-1000 | 1 | 2020-03-23
1792 | 除颤监护仪 | ZOLL M-SERIES | 1 | 2019-04-04
1793 | 除颤监护仪 | ZOLL M-SERIES | 1 | 2019-04-04
1794 | ABS担架车 |  | 1 | 2012-11-27
1795 | ABS担架车 |  | 1 | 2012-11-27
1796 | 治疗车（小） | HK-N512-1 | 1 | 2025-05-29
1797 | 腔镜灌注泵 | QB-1 | 1 | 2025-11-14
1798 | 等离子手术设备 | SPK100 | 1 | 2025-08-07
1799 | 高功率激光手术平台 | 上海瑞柯恩SRM-T2F | 1 | 2024-11-29
1800 | 输尿管硬镜 | 南昌沃克9803.8671 | 1 | 2024-11-29
1801 | 肾镜 | 南昌沃克9809.8061 | 1 | 2024-11-29
1802 | 重复用输尿管电子软镜 | 南昌沃克9809.8011 | 1 | 2024-11-29
1803 | 重复用输尿管电子软镜 | 南昌沃克9809.8011 | 1 | 2024-11-29
1804 | 转运床 | SLV-B4305 | 1 | 2024-06-04
1805 | 手动病床 | BH109 带垫 | 1 | 2020-02-07
1806 | 手动病床 | BH109 带垫 | 1 | 2020-02-07
1807 | 手动病床 | BH109 带垫 | 1 | 2020-02-07
1808 | 手动病床 | BH109 带垫 | 1 | 2020-02-07
1809 | 手动病床 | BH109 带垫 | 1 | 2020-02-07
1810 | 手动病床 | BH109 带垫 | 1 | 2020-02-07
1811 | 手动病床 | BH109 带垫 | 1 | 2020-02-07
1812 | 手动病床 | BH109 带垫 | 1 | 2020-02-07
1813 | 手动病床 | BH109 带垫 | 1 | 2020-02-07
1814 | 手动病床 | BH109 带垫 | 1 | 2020-02-07
1815 | 手动病床 | BH109 带垫 | 1 | 2020-02-07
1816 | 手动病床 | BH109 带垫 | 1 | 2020-02-07
1817 | 手动病床 | BH109 带垫 | 1 | 2020-02-07
1818 | 手动病床 | BH109 带垫 | 1 | 2020-02-07
1819 | 手动病床 | BH109 带垫 | 1 | 2020-02-07
1820 | 手动病床 | BH109 带垫 | 1 | 2020-02-07
1821 | 单摇护理床 |  | 1 | 2014-09-26
1822 | 单摇护理床 |  | 1 | 2014-09-26
1823 | 单摇护理床 |  | 1 | 2014-09-26
1824 | 空气波压力治疗仪 | 郑州阳坤AP400a | 1 | 2023-12-07
1825 | 输尿管肾镜 | 杭州好克SN-I | 1 | 2023-11-28
1826 | 医用冷藏箱 | HYC-198S | 1 | 2023-10-20
1827 | 男性功能康复治疗仪 | 江苏三维医疗 SW-3502 | 1 | 2023-06-14
1828 | 男性功能检测仪 | 江苏三维医疗 SW-3600 | 1 | 2023-06-14
1829 | 等离子电切镜系统 | 司迈/SM10 | 1 | 2023-06-15
1830 | 内镜摄像显示系统 | 司迈/SC-6688 | 1 | 2023-06-15
1831 | 床单位臭氧消毒机 | KeK-G3000C | 1 | 2022-11-29
1832 | 可视穿刺系统 | 广州 龙影 I020220 | 1 | 2022-12-02
1833 | 输尿管硬镜 | 狼牌8703.534 | 1 | 2022-09-29
1834 | 输尿管硬镜 | 德国狼牌8701.534 | 1 | 2022-09-29
1835 | 输尿管软镜显示系统 | 广州瑞派RP-IPD-V800 | 1 | 2022-09-29
1836 | 急救车 | B411 | 1 | 2021-05-19
1837 | 高功率钬激光碎石机 | SRM-H3B | 1 | 2021-08-13
1838 | 输尿管肾盂内窥镜 | 41.0609a. wol | 1 | 2021-10-22
1839 | 除颤仪 | 日本光电TEC-5621 | 1 | 2021-12-24
1840 | 超声电导仪 | ANS-CS-001 | 1 | 2021-10-22
1841 | 纤维输尿管内窥镜 | 11278A1 | 1 | 2020-06-01
1842 | 体外碎石机 | HK.ESWL-V | 1 | 2020-08-13
1843 | 病人监护仪 | iMEC10 | 1 | 2020-03-31
1844 | 病人监护仪 | iMEC10 | 1 | 2020-03-31
1845 | 膀胱镜 | 8654.415 | 1 | 2020-02-07
1846 | 膀胱镜 | 8654.422 | 1 | 2020-02-07
1847 | 膀胱镜工作站 | SD-HD668P | 1 | 2020-02-07
1848 | 输尿管肾镜 |  | 1 | 2013-10-09
1849 | 彩色多普勒超声系统 | 日本佳能Xario 100 TUS-100 | 1 | 2019-11-20
1850 | 经皮肾镜 |  | 1 | 2019-01-15
1851 | 膀胱镜（硬镜） |  | 1 | 2015-02-09
1852 | 输尿管肾镜 |  | 1 | 2014-09-26
1853 | 微量注射泵 |  | 1 | 2012-05-18
1854 | 沈大灌注泵 |  | 1 | 2016-01-27
1855 | 电切镜 |  | 1 | 2017-05-24
1856 | 乐夫监护仪 |  | 1 | 2010-10-19
1857 | ABS对接担架车 |  | 1 | 2010-09-09
1858 | 智能结石分析仪 |  | 1 | 2016-03-04
1859 | 多道心电图机 |  | 1 | 2018-04-11
1860 | 气压弹道碎石机 |  | 1 | 2001-07-16
1861 | 电切镜系统 |  | 1 | 2009-06-02
1862 | 病人监护仪 |  | 1 | 2010-01-15
1863 | 胰岛素泵 | MTI-PIII | 1 | 2025-12-02
1864 | 胰岛素泵 | MTI-PIII | 1 | 2025-12-02
1865 | 胰岛素泵 | MTI-PIII | 1 | 2025-12-02
1866 | 医用冷藏箱 | MC-5L42 | 1 | 2025-07-16
1867 | 病人监护仪 | iMEC10 | 1 | 2020-03-31
1868 | ABS单摇床 | KS-S102yh | 1 | 2020-08-10
1869 | ABS单摇床 | KS-S102yh | 1 | 2020-08-10
1870 | ABS单摇床 | KS-S102yh | 1 | 2020-08-10
1871 | ABS单摇床 | KS-S102yh | 1 | 2020-08-10
1872 | ABS单摇床 | KS-S102yh | 1 | 2020-08-10
1873 | ABS单摇床 | KS-S102yh | 1 | 2020-08-10
1874 | ABS单摇床 | KS-S102yh | 1 | 2020-08-10
1875 | ABS单摇床 | KS-S102yh | 1 | 2020-08-10
1876 | 转运车床 | SLV-B4305 | 1 | 2023-10-20
1877 | 胰岛素泵 | 北京迈世通MTI-PIII | 1 | 2023-12-11
1878 | 胰岛素泵 | 北京迈世通MTI-PIII | 1 | 2023-12-11
1879 | 胰岛素泵 | 北京迈世通MTI-PIII | 1 | 2023-12-11
1880 | 麻醉咽喉镜 | 弯100.130.150 | 1 | 2023-11-07
1881 | 口服药车 | R-C211 | 1 | 2023-10-20
1882 | 感觉神经定量检测仪 | 美国Neurotron CPT/C | 1 | 2023-06-14
1883 | 多普勒血流探测仪 | D4 | 1 | 2021-08-20
1884 | 彩色超声诊断仪 | M55 | 1 | 2021-08-20
1885 | 神经血管治疗仪 | 迈能MPET-400 | 1 | 2021-07-23
1886 | 胰岛素泵 | IIS | 1 | 2020-11-28
1887 | 胰岛素泵 | IIS | 1 | 2020-11-28
1888 | 胰岛素泵 | IIS | 1 | 2020-11-28
1889 | 胰岛素泵 | IIS | 1 | 2020-11-28
1890 | ABS单摇床 | KS-S102yh | 1 | 2020-08-10
1891 | ABS单摇床 | KS-S102yh | 1 | 2020-08-10
1892 | ABS单摇床 | KS-S102yh | 1 | 2020-08-10
1893 | ABS单摇床 | KS-S102yh | 1 | 2020-08-10
1894 | ABS单摇床 | KS-S102yh | 1 | 2020-08-10
1895 | ABS单摇床 | KS-S102yh | 1 | 2020-08-10
1896 | ABS单摇床 | KS-S102yh | 1 | 2020-08-10
1897 | ABS单摇床 | KS-S102yh | 1 | 2020-08-10
1898 | ABS单摇床 | KS-S102yh | 1 | 2020-08-10
1899 | ABS单摇床 | KS-S102yh | 1 | 2020-08-10
1900 | ABS单摇床 | KS-S102yh | 1 | 2020-08-10
1901 | ABS单摇床 | KS-S102yh | 1 | 2020-08-10
1902 | ABS单摇床 | KS-S102yh | 1 | 2020-08-10
1903 | ABS单摇床 | KS-S102yh | 1 | 2020-08-10
1904 | ABS单摇床 | KS-S102yh | 1 | 2020-08-10
1905 | ABS单摇床 | KS-S102yh | 1 | 2020-08-10
1906 | ABS单摇床 | KS-S102yh | 1 | 2020-08-10
1907 | ABS单摇床 | KS-S102yh | 1 | 2020-08-10
1908 | ABS单摇床 | KS-S102yh | 1 | 2020-08-10
1910 | 胰岛素泵（赠送） |  | 1 | 2014-12-27
1911 | 胰岛素泵（赠送） |  | 1 | 2014-12-27
1912 | 胰岛素泵 |  | 1 | 2014-12-27
1913 | 胰岛素泵 |  | 1 | 2014-12-27
1914 | 光子治疗仪 | Carnation-86s | 1 | 2020-04-13
1915 | 糖尿病治疗仪 | MPET-400 | 1 | 2020-07-10
1916 | ABS单摇床 | KS-S102yh | 1 | 2020-08-10
1917 | ABS单摇床 | KS-S102yh | 1 | 2020-08-10
1918 | ABS单摇床 | KS-S102yh | 1 | 2020-08-10
1919 | 胰岛素泵 |  | 1 | 2017-04-20
1920 | 病人监护仪 | iMEC10 | 1 | 2020-03-31
1921 | 病人监护仪 | iMEC10 | 1 | 2020-03-31
1922 | 病人监护仪 | iMEC10 | 1 | 2020-03-31
1923 | 胰岛素泵 | Diabecare IIS | 1 | 2020-03-23
1924 | 胰岛素泵 | Diabecare IIS | 1 | 2020-03-23
1925 | 胰岛素泵 | Diabecare IIS | 1 | 2020-03-23
1926 | 胰岛素泵 | Diabecare IIS | 1 | 2020-03-23
1927 | 免散瞳眼底照相机 | APS-AER | 1 | 2020-02-07
1928 | 微量注射泵 | KL-602 | 1 | 2020-04-17
1929 | 日本光电心电图机 | ECG-1250P | 1 | 2019-04-04
1930 | 胰岛素泵 |  | 1 | 2017-04-20
1931 | 胰岛素泵 |  | 1 | 2017-04-20
1932 | 胰岛素泵 |  | 1 | 2017-04-20
1933 | 胰岛素泵 |  | 1 | 2017-04-20
1934 | 胰岛素泵 |  | 1 | 2017-04-20
1935 | 微量注射泵 | KL-602 | 1 | 2020-04-17
1936 | 数字振动感觉阀值检查仪 |  | 1 | 2010-01-11
1937 | 急救车 | B411 | 1 | 2025-05-29
1938 | 医用冷藏箱 | MC-5L42 | 1 | 2025-02-28
1939 | 激光生发仪 | 重庆半岛Derma-670 | 1 | 2024-11-18
1940 | 高频电刀系统 | 东方神健DD-2 | 1 | 2024-12-11
1941 | 烟雾自动化处理装置 | 朗盛联合Nimbie-2000A | 1 | 2024-12-11
1942 | 烟雾自动化处理装置 | 朗盛联合Nimbie-2000A | 1 | 2024-12-11
1943 | 脉冲治疗仪 | 科医人/M22 | 1 | 2022-09-01
1944 | 电离子手术治疗机 | CX III | 1 | 2019-10-22
1945 | 液氮罐 | YDS 30 80 | 1 | 2019-10-22
1946 | 红蓝光治疗仪 | 重庆半岛 Derma | 1 | 2022-12-02
1947 | 紫外线治疗系统 | 美国达肤宁 UV SERIES 3 11-24 | 1 | 2023-06-14
1948 | 氦氖激光治疗仪 | 科英 ZYS型 | 1 | 2022-12-02
1949 | 红蓝光治疗仪 | 重庆半岛 Derma | 1 | 2022-12-02
1950 | 注射器辅助推进装置 | 绍兴颜诺BZ-1 | 1 | 2022-12-01
1951 | 半导体激光脱毛仪 | L808 | 1 | 2021-10-22
1952 | 多功能激光光电平台 | Derma | 1 | 2021-10-22
1953 | 二氧化碳激光治疗仪 | JZ-2型 | 1 | 2021-10-22
1954 | 生物显微镜 | TVO.5XC-MO-4 | 1 | 2021-09-15
1955 | 烟雾净化器 |  | 1 | 2022-06-14
1956 | 红蓝光治疗仪 | Derma | 1 | 2020-08-10
1957 | 激光烟雾净化器 | CX-XY01 | 1 | 2020-02-07
1958 | 医用液氮冷枪 |  | 1 | 2013-04-18
1959 | 伍德灯 |  | 1 | 2018-12-07
1960 | 多功能电离子手术治疗机 |  | 1 | 2013-02-04
1961 | 液氮冷冻罐配附套设备 |  | 1 | 2003-09-23
1962 | 准分子光治疗仪 |  | 1 | 2018-11-13
1963 | 超声波分析仪 |  | 1 | 2019-01-30
1964 | 转运呼吸机 | MEDUMAT Standard | 1 | 2020-12-15
1965 | 心电图机 |  | 1 | 2009-07-15
1966 | 有创呼吸机 | 迈瑞SV650 | 1 | 2024-04-10
1967 | 有创呼吸机 | 迈瑞SV650 | 1 | 2024-04-10
1968 | 有创呼吸机 | 迈瑞SV650 | 1 | 2024-04-10
1969 | 有创呼吸机 | 迈瑞SV650 | 1 | 2024-04-10
1970 | 有创呼吸机 | 迈瑞SV650 | 1 | 2024-04-10
1971 | ABS单摇床 |  | 1 | 2017-05-02
1972 | ABS单摇床 |  | 1 | 2017-05-02
1973 | ABS单摇床 |  | 1 | 2017-05-02
1974 | ABS单摇床 |  | 1 | 2017-05-02
1975 | 注射泵 | 麦科田 SYS-50*4 | 1 | 2024-04-10
1976 | 注射泵 | 麦科田 SYS-50*4 | 1 | 2024-04-10
1977 | 注射泵 | 麦科田 SYS-50*4 | 1 | 2024-04-10
1978 | 注射泵 | 麦科田 SYS-50*4 | 1 | 2024-04-10
1979 | 不锈钢治疗柜 |  | 1 | 2016-11-01
1980 | 正压头套 | 成都安捷畅AirJ-900/AirJ-600 | 1 | 2024-04-10
1981 | 正压头套 | 成都安捷畅AirJ-900/AirJ-600 | 1 | 2024-04-10
1982 | 正压头套 | 成都安捷畅AirJ-900/AirJ-600 | 1 | 2024-04-10
1983 | 正压头套 | 成都安捷畅AirJ-900/AirJ-600 | 1 | 2024-04-10
1984 | 正压头套 | 成都安捷畅AirJ-900/AirJ-600 | 1 | 2024-04-10
1985 | 正压头套 | 成都安捷畅AirJ-900/AirJ-600 | 1 | 2024-04-10
1986 | 高流量呼吸湿化治疗仪 | 湖南明康OH-70B | 1 | 2024-04-10
1987 | 高流量呼吸湿化治疗仪 | 湖南明康OH-70B | 1 | 2024-04-10
1988 | 注射泵 | 麦科田 SYS-50*4 | 1 | 2024-04-10
1989 | 注射泵 | 麦科田 SYS-50*4 | 1 | 2024-04-10
1990 | 呼吸机 | Inspiration | 1 | 2019-06-13
1991 | 冷链系统 | 第四代 | 1 | 2020-08-10
1992 | 货架 |  | 1 | 2021-08-20
1993 | 医用冰箱 | HYC-310S | 1 | 2021-10-22
1994 | 货架 |  | 1 | 2021-08-20
1995 | 货架 |  | 1 | 2021-08-20
1996 | 货架 |  | 1 | 2021-08-20
1997 | 不锈钢耗材存放架 |  | 1 | 2022-06-28
1998 | 不锈钢耗材存放架 |  | 1 | 2022-06-28
1999 | 耗材存放架 |  | 1 | 2022-03-16
2000 | 耗材存放架 |  | 1 | 2022-03-16
2001 | 空气消毒机 | YKX.P-B-1000 | 1 | 2020-03-23
2002 | 空气消毒机 | YKX.P-B-1000 | 1 | 2020-03-23
2003 | 不间断电源 | UPS-3KVA | 1 | 2020-02-07
2004 | 监护仪 | UT4000B | 1 | 2020-02-06
2005 | 呼吸机 | Inspiration | 1 | 2019-06-13
2006 | 除颤监护仪 | R-Series | 1 | 2019-03-20
2007 | 负压系统真空泵 | 2BV5131 | 1 | 2019-10-22
2008 | 除颤监护仪 | R-Series | 1 | 2019-04-04
2009 | 呼吸机 | Inspiration | 1 | 2019-06-13
2010 | 呼吸机 | Inspiration | 1 | 2019-06-13
2011 | 心脏除颤器（除颤监护仪） |  | 1 | 2015-11-28
2012 | 电热恒温鼓风干燥箱 | HGZF-II-101-0 | 1 | 2025-01-06
2013 | 心电监护仪 | 迈瑞uMEC10 | 1 | 2022-12-01
2014 | 心电监护仪 | 迈瑞uMEC10 | 1 | 2022-12-01
2015 | 心电监护仪 | 迈瑞uMEC10 | 1 | 2022-12-01
2016 | 心电监护仪 | 迈瑞uMEC10 | 1 | 2022-12-01
2017 | 心电监护仪 | 迈瑞uMEC10 | 1 | 2022-12-01
2018 | 医用控温仪 | 珠海黑马 T1 | 1 | 2024-04-07
2019 | 高流量呼吸湿化治疗仪 | 湖南明康 OH-70B | 1 | 2024-04-15
2020 | 高流量呼吸湿化治疗仪 | 湖南明康 OH-70B | 1 | 2024-04-15
2021 | 高流量呼吸湿化治疗仪 | 湖南明康 OH-70B | 1 | 2024-04-15
2022 | 排痰机 | 珠海黑马 V13 | 1 | 2024-01-23
2023 | 睡眠监测仪 | SensEcho-1A | 1 | 2023-12-25
2024 | 睡眠监测仪 | SensEcho-1A | 1 | 2023-12-25
2025 | 睡眠监测仪 | SensEcho-1A | 1 | 2023-12-25
2026 | 治疗车 | C120 | 1 | 2023-07-05
2027 | 口服药车 | R-C211 | 1 | 2023-10-20
2028 | 治疗车 | R-C110 | 1 | 2023-10-20
2029 | 营养泵 | 深圳好克Nutricare-300V | 1 | 2022-11-16
2030 | 营养泵 | 深圳好克Nutricare-300V | 1 | 2022-11-16
2031 | 手动双摇护理床 | 广东康神KS-S203yh | 1 | 2022-11-21
2032 | 手动双摇护理床 | 广东康神KS-S203yh | 1 | 2022-11-21
2033 | 手动双摇护理床 | 广东康神KS-S203yh | 1 | 2022-11-21
2034 | 手动双摇护理床 | 广东康神KS-S203yh | 1 | 2022-11-21
2035 | 手动双摇护理床 | 广东康神KS-S203yh | 1 | 2022-11-21
2036 | 手动双摇护理床 | 广东康神KS-S203yh | 1 | 2022-11-21
2037 | 手动双摇护理床 | 广东康神KS-S203yh | 1 | 2022-11-21
2038 | 手动双摇护理床 | 广东康神KS-S203yh | 1 | 2022-11-21
2039 | 手动双摇护理床 | 广东康神KS-S203yh | 1 | 2022-11-21
2040 | 手动双摇护理床 | 广东康神KS-S203yh | 1 | 2022-11-21
2041 | 手动双摇护理床 | 广东康神KS-S203yh | 1 | 2022-11-21
2042 | 车床 |  | 1 | 2019-10-22
2043 | 手动双摇护理床 | 广东康神KS-S203yh | 1 | 2022-11-21
2044 | 手动双摇护理床 | 广东康神KS-S203yh | 1 | 2022-11-21
2045 | 手动双摇护理床 | 广东康神KS-S203yh | 1 | 2022-11-21
2046 | 手动双摇护理床 | 广东康神KS-S203yh | 1 | 2022-11-21
2047 | 手动双摇护理床 | 广东康神KS-S203yh | 1 | 2022-11-21
2048 | 手动双摇护理床 | 广东康神KS-S203yh | 1 | 2022-11-21
2049 | 手动双摇护理床 | 广东康神KS-S203yh | 1 | 2022-11-21
2050 | 手动双摇护理床 | 广东康神KS-S203yh | 1 | 2022-11-21
2051 | 手动双摇护理床 | 广东康神KS-S203yh | 1 | 2022-11-21
2052 | 呼吸机 | VELA | 1 | 2021-10-22
2053 | 急救车 | B411 | 1 | 2021-05-19
2054 | 生物反馈电刺激仪 | RSD RM4 | 1 | 2021-09-13
2055 | 空气波压力治疗仪 | QL/IPC-AIII | 1 | 2022-06-16
2056 | 空气波压力治疗仪 | QL/IPC-AIII | 1 | 2022-06-16
2057 | 移动式空气消毒器 | KXD-Y-600P | 1 | 2021-10-22
2058 | 病床 | KS-S106yh | 1 | 2021-10-22
2059 | 病床 | KS-S106yh | 1 | 2021-10-22
2060 | 病床 | KS-S106yh | 1 | 2021-10-22
2061 | 治疗车 | R-C110 | 1 | 2020-06-01
2062 | 治疗车 | R-C110 | 1 | 2020-06-01
2063 | 药物导入治疗仪 | WON-JY1 | 1 | 2020-05-15
2064 | 病人监护仪 | iMEC10 | 1 | 2020-03-31
2065 | 病人监护仪 | iMEC10 | 1 | 2020-03-31
2066 | 病人监护仪 | iMEC10 | 1 | 2020-03-31
2067 | 病人监护仪 | iMEC10 | 1 | 2020-03-31
2068 | 除颤监护仪 |  | 1 | 2011-09-16
2069 | 日本光电心电图机 |  | 1 | 2011-09-20
2070 | ABS手动双摇护理床 |  | 1 | 2012-11-27
2071 | ABS手动双摇护理床 |  | 1 | 2012-11-27
2072 | ABS手动双摇护理床 |  | 1 | 2012-11-27
2073 | ABS手动双摇护理床 |  | 1 | 2012-11-27
2074 | 床单位臭氧消毒器 |  | 1 | 2013-08-14
2075 | 手动单摇床（含床垫、床头柜、输液架、餐板） |  | 1 | 2015-11-28
2076 | 手动单摇床（含床垫、床头柜、输液架、餐板） |  | 1 | 2015-11-28
2077 | 手动单摇床（含床垫、床头柜、输液架、餐板） |  | 1 | 2015-11-28
2078 | 手动单摇床（含床垫、床头柜、输液架、餐板） |  | 1 | 2015-11-28
2079 | 手动单摇床（含床垫、床头柜、输液架、餐板） |  | 1 | 2015-11-28
2080 | 手动单摇床（含床垫、床头柜、输液架、餐板） |  | 1 | 2015-11-28
2081 | 手动单摇床（含床垫、床头柜、输液架、餐板） |  | 1 | 2015-11-28
2082 | 手动单摇床（含床垫、床头柜、输液架、餐板） |  | 1 | 2015-11-28
2083 | 手动单摇床（含床垫、床头柜、输液架、餐板） |  | 1 | 2015-11-28
2084 | 手动单摇床（含床垫、床头柜、输液架、餐板） |  | 1 | 2015-11-28
2085 | 手动单摇床（含床垫、床头柜、输液架、餐板） |  | 1 | 2015-11-28
2086 | 钢塑病历车 |  | 1 | 2011-07-12
2087 | 无创呼吸机 |  | 1 | 2017-03-07
2088 | 胰岛素泵 |  | 1 | 2017-04-20
2089 | 胰岛素泵 |  | 1 | 2017-04-20
2090 | 华凌冰箱 |  | 1 | 2011-09-07
2091 | 吊塔 | CP3650 | 1 | 2020-02-07
2092 | 吊塔 | CP3650 | 1 | 2020-02-07
2093 | 吊塔 | CP3650 | 1 | 2020-02-07
2094 | 吊塔 | CP3650 | 1 | 2020-02-07
2095 | 吊塔 | CP3650 | 1 | 2020-02-07
2096 | 吊塔 | CP3650 | 1 | 2020-02-07
2097 | ABS单摇床 |  | 1 | 2017-05-02
2098 | 营养泵 | 麦科田EP-60C | 1 | 2024-04-10
2099 | 电热恒温鼓风干燥箱 | HGZF-II-101-0 | 1 | 2024-09-27
2100 | 纤维支纤镜 | 珠海明象TF52P | 1 | 2024-11-29
2101 | 医用控温仪 | 珠海黑马T1 | 1 | 2024-12-23
2102 | 医用控温仪 | 珠海黑马T1 | 1 | 2024-12-23
2103 | 生物反馈电刺激仪 | 南京锐诗得RSD RM4 | 1 | 2024-12-23
2104 | 生物反馈电刺激仪 | 南京锐诗得RSD RM4 | 1 | 2024-12-23
2105 | 吞咽神经和肌肉电刺激仪 | 常州思雅YS1001T | 1 | 2024-12-23
2106 | 吞咽神经和肌肉电刺激仪 | 常州思雅YS1001T | 1 | 2024-12-23
2107 | 吞咽神经和肌肉电刺激仪 | 常州思雅YS1001T | 1 | 2024-12-23
2108 | 脑循环系统治疗仪 | 常州思雅YS7002 | 1 | 2024-12-23
2109 | 脑循环系统治疗仪 | 常州思雅YS7002 | 1 | 2024-12-23
2110 | 脑循环系统治疗仪 | 常州思雅YS7002 | 1 | 2024-12-23
2111 | 心电监护仪 | uMEC10 | 1 | 2024-07-11
2112 | 心电监护仪 | uMEC10 | 1 | 2024-07-11
2113 | 心电监护仪 | uMEC10 | 1 | 2024-07-11
2114 | 心电监护仪 | uMEC10 | 1 | 2024-07-11
2115 | 心电监护仪 | uMEC10 | 1 | 2024-07-11
2116 | 心电监护仪 | uMEC10 | 1 | 2024-07-11
2117 | 心电监护仪 | uMEC10 | 1 | 2024-07-11
2118 | 中频治疗仪 | T99-FIV | 1 | 2024-07-11
2119 | 中频治疗仪 | T99-FIV | 1 | 2024-07-11
2120 | 中频治疗仪 | T99-FIV | 1 | 2024-07-11
2121 | 中频治疗仪 | T99-FIV | 1 | 2024-07-11
2122 | 中频治疗仪 | T99-FIV | 1 | 2024-07-11
2123 | 中频治疗仪 | T99-FIV | 1 | 2024-07-11
2124 | 医用控温仪 | 珠海黑马 T1 | 1 | 2024-04-07
2125 | 床单位消毒机 | 四川奥洁 AJ/CDX-600(B2 | 1 | 2024-04-07
2126 | 空气波压力治疗仪 | 郑州阳坤AP400a | 1 | 2023-12-07
2127 | 高流量呼吸湿化治疗仪 | 湖南明康 OH-70B | 1 | 2024-04-15
2128 | 高流量呼吸湿化治疗仪 | 湖南明康 OH-70B | 1 | 2024-04-15
2129 | 高流量呼吸湿化治疗仪 | 湖南明康 OH-70B | 1 | 2024-04-15
2130 | 高流量呼吸湿化治疗仪 | 湖南明康 OH-70B | 1 | 2024-04-15
2131 | 高流量呼吸湿化治疗仪 | 湖南明康 OH-70B | 1 | 2024-04-15
2132 | 病历车 | 60格 | 1 | 2024-04-11
2133 | 排痰机 | 珠海黑马 V13 | 1 | 2024-01-23
2134 | 排痰机 | 珠海黑马 V13 | 1 | 2024-01-23
2135 | 医用冰箱 | HYC-198S | 1 | 2019-10-22
2136 | 治疗车 | RC-110 | 1 | 2022-09-16
2137 | 治疗车 | RC-110 | 1 | 2022-09-16
2138 | 治疗车 | RC-110 | 1 | 2022-09-16
2139 | 壁挂式空气消毒机 | KXD-B-600P | 1 | 2021-12-28
2140 | 壁挂式空气消毒机 | KXD-B-600P | 1 | 2021-12-28
2141 | 壁挂式空气消毒机 | KXD-B-1000P | 1 | 2021-12-28
2142 | 壁挂式空气消毒机 | KXD-B-600P | 1 | 2021-12-28
2143 | 空气消毒机 | YKX.Z-B-800 | 1 | 2020-03-05
2144 | 空气消毒机 | YKX.Z-B-800 | 1 | 2020-03-05
2145 | 空气消毒机 | YKX.Z-B-800 | 1 | 2020-03-05
2146 | 空气消毒机 | LAD/CJY-Y600 | 1 | 2020-03-05
2147 | 治疗车 | C120 | 1 | 2023-08-29
2148 | 中频电子脉冲理疗仪 | YH-03 | 1 | 2023-07-05
2149 | 中频电子脉冲理疗仪 | YH-03 | 1 | 2023-07-05
2150 | 手动病床 | BH109 带垫 | 1 | 2020-02-07
2151 | 手动病床 | BH109 带垫 | 1 | 2020-02-07
2152 | 手动病床 | BH109 带垫 | 1 | 2020-02-07
2153 | 手动病床 | BH109 带垫 | 1 | 2020-02-07
2154 | 手动病床 | BH109 带垫 | 1 | 2020-02-07
2155 | 手动病床 | BH109 带垫 | 1 | 2020-02-07
2156 | 手动病床 | BH109 带垫 | 1 | 2020-02-07
2157 | 手动病床 | BH109 带垫 | 1 | 2020-02-07
2158 | 手动病床 | BH109 带垫 | 1 | 2020-02-07
2159 | 手动病床 | BH109 带垫 | 1 | 2020-02-07
2160 | 除颤监护仪 | R-Series | 1 | 2019-04-04
2161 | 呼吸机 | VELA | 1 | 2019-04-04
2162 | 脑电图 | 美国 尼高力 Nigolet EEG | 1 | 2022-12-02
2163 | 注射泵 | 深圳麦科田SYS-50 | 1 | 2022-11-17
2164 | 注射泵 | 深圳麦科田SYS-50 | 1 | 2022-11-17
2165 | 注射泵 | 深圳麦科田SYS-50 | 1 | 2022-11-17
2166 | 口服药车 | R-C211 | 1 | 2022-11-29
2167 | 心电监护仪 | C50 | 1 | 2023-03-24
2168 | 营养泵 | AMK635 | 1 | 2021-12-09
2169 | 急救车 | B411 | 1 | 2021-05-19
2170 | 脑彩超 | Doppler-Box | 1 | 2021-12-29
2171 | 注射泵 | SYS-50 | 1 | 2021-10-22
2172 | 注射泵 | SYS-50 | 1 | 2021-10-22
2173 | 注射泵 | SYS-52 | 1 | 2021-10-22
2174 | 电动起立康复床 | RHQ-1 | 1 | 2022-06-16
2175 | 床单位消毒器 | CDW.P | 1 | 2022-06-13
2176 | 营养泵 | AMK635 | 1 | 2021-12-09
2177 | 营养泵 | AMK635 | 1 | 2021-12-09
2178 | 肌电图 | Natus Keypoint 9033A07 | 1 | 2022-06-08
2179 | 诊疗床 |  | 1 | 2020-11-26
2180 | 诊疗床 |  | 1 | 2020-11-26
2181 | 可视喉镜 | VL300L | 1 | 2021-10-22
2182 | 称重床 | DC-003 | 1 | 2020-11-28
2183 | 空气压力治疗仪 | SCD600 | 1 | 2021-10-22
2184 | 空气压力治疗仪 | SCD600 | 1 | 2021-10-22
2185 | 注射泵 | SYS-52 | 1 | 2021-10-22
2186 | 注射泵 | SYS-50 | 1 | 2021-10-22
2187 | 脑电采集监测系统 | Nicolet EEG | 1 | 2020-08-10
2188 | 振荡排痰机 | PV-100 | 1 | 2020-03-16
2189 | 监护仪 | iMEC10 | 1 | 2019-04-04
2190 | 监护仪 | iMEC10 | 1 | 2019-04-04
2191 | 监护仪 | iMEC10 | 1 | 2019-04-04
2192 | 监护仪 | iMEC10 | 1 | 2019-04-04
2193 | 监护仪 | iMEC10 | 1 | 2019-04-04
2194 | 呼吸机 | VELA | 1 | 2019-04-04
2195 | 双水平无创呼吸机 |  | 1 | 2014-11-26
2196 | 手动单摇床（含床垫、床头柜、输液架、餐板） |  | 1 | 2013-07-28
2197 | 手动单摇床（含床垫、床头柜、输液架、餐板） |  | 1 | 2013-07-28
2198 | 手动单摇床（含床垫、床头柜、输液架、餐板） |  | 1 | 2013-07-28
2199 | 手动单摇床（含床垫、床头柜、输液架、餐板） |  | 1 | 2013-07-28
2200 | 手动单摇床（含床垫、床头柜、输液架、餐板） |  | 1 | 2013-07-28
2201 | 手动单摇床（含床垫、床头柜、输液架、餐板） |  | 1 | 2013-07-28
2202 | 日本光电心电图机 |  | 1 | 2012-07-11
2203 | 单摇床 |  | 1 | 2018-01-06
2204 | 单摇床 |  | 1 | 2018-01-06
2205 | 单摇床 |  | 1 | 2018-01-06
2206 | 单摇床 |  | 1 | 2018-01-06
2207 | 单摇病床 |  | 1 | 2017-09-07
2208 | 单摇床 |  | 1 | 2018-01-06
2209 | 单摇床 |  | 1 | 2018-01-06
2210 | 单摇床 |  | 1 | 2018-01-06
2211 | 单摇床 |  | 1 | 2018-01-06
2212 | 单摇床 |  | 1 | 2018-01-06
2213 | 单摇病床 |  | 1 | 2017-09-07
2214 | 单摇病床 |  | 1 | 2017-09-07
2215 | 单摇病床 |  | 1 | 2017-09-07
2216 | 单摇病床 |  | 1 | 2017-09-07
2217 | 单摇病床 |  | 1 | 2017-09-07
2218 | 单摇病床 |  | 1 | 2017-09-07
2219 | 单摇病床 |  | 1 | 2017-09-07
2220 | 单摇病床 |  | 1 | 2017-09-07
2221 | 单摇病床 |  | 1 | 2017-09-07
2222 | 肌电图 |  | 1 | 2011-01-05
2223 | 单摇床 |  | 1 | 2018-01-06
2224 | 单摇床 |  | 1 | 2018-01-06
2225 | 单摇床 |  | 1 | 2018-01-06
2226 | 单摇床 |  | 1 | 2018-01-06
2227 | 呼吸机 |  | 1 | 2017-03-07
2228 | 双摇床 | KS-S206yh | 1 | 2020-11-28
2229 | 膀胱扫描仪 | 徐州凯信 BVT01 | 1 | 2024-12-09
2230 | 数码局部恒温仪 | KYW-J202 | 1 | 2024-09-18
2231 | 数码局部恒温仪 | KYW-J202 | 1 | 2024-09-18
2232 | 手术放大镜 | DFK | 1 | 2024-10-10
2233 | 医用头灯 | H L8200 | 1 | 2024-10-10
2234 | 微量注射泵 | SN-50C6 | 1 | 2015-11-18
2235 | 医用控温仪 | 珠海黑马 T1 | 1 | 2024-04-07
2236 | 床单位消毒机 | 四川奥洁 AJ/CDX-600(B2 | 1 | 2024-04-07
2237 | 医用控温仪 | 珠海黑马 T1 | 1 | 2024-04-07
2238 | 高流量呼吸湿化治疗仪 | 湖南明康 OH-70B | 1 | 2024-04-15
2239 | 高流量呼吸湿化治疗仪 | 湖南明康 OH-70B | 1 | 2024-04-15
2240 | 高流量呼吸湿化治疗仪 | 湖南明康 OH-70B | 1 | 2024-04-15
2241 | 高流量呼吸湿化治疗仪 | 湖南明康 OH-70B | 1 | 2024-04-15
2242 | 电动钻锯 | RA-II-RD 03 | 1 | 2023-11-01
2243 | 开颅动力系统 | 强生Anspach EMAX2PLUS | 1 | 2022-11-25
2244 | 中频电子脉冲理疗仪 | YH-03 | 1 | 2023-05-09
2245 | 中频电子脉冲理疗仪 | YH-03 | 1 | 2023-05-09
2246 | 输液管理系统支架 | 深圳麦科田SYS-80 | 1 | 2022-11-17
2247 | 创伤疼痛快速愈合敷贴仪 | FTY-1 | 1 | 2023-02-20
2248 | 空气波压力治疗仪 | 北京龙马负图IPC420F | 1 | 2022-12-02
2249 | 空气波压力治疗仪 | 北京龙马负图IPC420F | 1 | 2022-12-02
2250 | 空气波压力治疗仪 | 北京龙马负图IPC420F | 1 | 2022-12-02
2251 | 震荡排痰机 | 郑州阳坤YK800型 | 1 | 2022-12-02
2252 | 呼吸湿化治疗仪 | 广州医软 HFT 100 | 1 | 2022-12-02
2253 | 呼吸湿化治疗仪 | 广州医软 HFT 100 | 1 | 2022-12-02
2254 | 口服药车 | R-C211 | 1 | 2023-01-09
2255 | 输液管理系统支架 | 深圳麦科田SYS-80 | 1 | 2022-11-17
2256 | 营养泵 | 深圳好克Nutricare-300V | 1 | 2022-11-16
2257 | 营养泵 | 深圳好克Nutricare-300V | 1 | 2022-11-16
2258 | 营养泵 | 深圳好克Nutricare-300V | 1 | 2022-11-16
2259 | 营养泵 | 深圳好克Nutricare-300V | 1 | 2022-11-16
2260 | 营养泵 | 深圳好克Nutricare-300V | 1 | 2022-11-16
2261 | 心电监护仪 | 迈瑞uMEC10 | 1 | 2022-12-01
2262 | 心电监护仪 | 迈瑞uMEC10 | 1 | 2022-12-01
2263 | 心电监护仪 | 迈瑞uMEC10 | 1 | 2022-12-01
2264 | 治疗车 | R-C110 | 1 | 2022-11-29
2265 | 治疗车 | R-C110 | 1 | 2022-11-29
2266 | 治疗车 | R-C110 | 1 | 2022-11-29
2267 | 治疗车 | R-C110 | 1 | 2022-11-29
2268 | 急救车 | B411 | 1 | 2021-05-19
2269 | 可视喉镜 | TD-C-IV | 1 | 2021-10-22
2270 | 呼吸机 | VELA | 1 | 2021-10-22
2271 | 床单位消毒机 | CDW.M | 1 | 2021-10-22
2272 | 营养泵 | AMK635 | 1 | 2021-12-09
2273 | 营养泵 | AMK635 | 1 | 2021-12-09
2274 | 营养泵 | AMK635 | 1 | 2021-12-09
2275 | 营养泵 | AMK635 | 1 | 2021-12-09
2276 | 营养泵 | AMK635 | 1 | 2021-12-09
2277 | 营养泵 | AMK635 | 1 | 2021-12-09
2278 | 病人监护仪 | iM60 | 1 | 2021-12-24
2279 | 病人监护仪 | iM60 | 1 | 2021-12-24
2280 | 病人监护仪 | iM60 | 1 | 2021-12-24
2281 | 病人监护仪 | iM60 | 1 | 2021-12-24
2282 | 病人监护仪 | iM60 | 1 | 2021-12-24
2283 | 超声脑血管治疗仪 | DK-102TC | 1 | 2020-12-15
2284 | 亚低温治疗仪 | HGT-200II | 1 | 2020-12-15
2285 | 亚低温治疗仪 | HGT-200II | 1 | 2020-12-15
2286 | 红外线治疗仪 | Lifowave-9350C | 1 | 2020-12-15
2287 | 背负式机械排痰机 | PV-100 | 1 | 2020-12-15
2288 | 红外线治疗仪 | Lifowave-9350C | 1 | 2020-12-15
2289 | 亚低温治疗仪 | HGT-200II | 1 | 2020-12-15
2290 | 亚低温治疗仪 | HGT-200II | 1 | 2020-12-15
2291 | 便携插件式多参数监护仪 | X5-ER | 1 | 2020-06-01
2292 | 颅内压监护仪 | CAN02 | 1 | 2020-06-01
2293 | 支气管镜 | insight iS3 | 1 | 2020-04-13
2294 | 超声电导仪 | ANS-CS-001 | 1 | 2020-05-15
2295 | 药物导入治疗仪 | WON-JY1 | 1 | 2020-05-15
2296 | 呼吸机 | VELA | 1 | 2020-03-19
2297 | 开颅电钻 |  | 1 | 2018-12-17
2298 | 移动空气灭菌站 | MKJ400-S1 | 1 | 2019-06-13
2299 | 移动空气灭菌站（小型） | MKJ400-S1 | 1 | 2019-06-13
2300 | 移动空气灭菌站（小型） | MKJ400-S1 | 1 | 2019-06-13
2301 | 神经内镜 |  | 1 | 2013-07-15
2302 | 双极电凝电刀 |  | 1 | 2014-11-26
2304 | 呼吸机 |  | 1 | 2014-11-27
2305 | 手术动力系统 |  | 1 | 2012-04-20
2306 | 微量注射泵 |  | 1 | 2012-02-21
2307 | 微量注射泵 |  | 1 | 2012-02-21
2308 | 微量注射泵 |  | 1 | 2012-07-31
2309 | 单参数颅内压监护仪 |  | 1 | 2011-08-15
2310 | 微量注射泵 |  | 1 | 2011-02-16
2311 | 微量注射泵 |  | 1 | 2011-02-16
2312 | 微量注射泵 |  | 1 | 2011-05-23
2313 | 多道心电图机 |  | 1 | 2018-04-11
2314 | 手术头架 |  | 1 | 2010-09-03
2315 | 除颤起搏监护仪 |  | 1 | 2018-08-30
2316 | 医用冷藏箱 | MC-5L42 | 1 | 2025-07-25
2317 | 电热恒温培养箱 | HDPN-II-150 | 1 | 2025-08-01
2318 | 病人监护仪 | iMEC10 | 1 | 2020-03-31
2319 | 除颤仪 | 深圳迈瑞 BeneHeart D3 | 1 | 2024-12-04
2320 | 结肠透析机 | 长沙雄飞CTJ-A | 1 | 2024-12-11
2321 | 高流量呼吸湿化治疗仪 | 湖南明康 OH-70B | 1 | 2024-04-15
2322 | 高流量呼吸湿化治疗仪 | 湖南明康 OH-70B | 1 | 2024-04-15
2323 | 高流量呼吸湿化治疗仪 | 湖南明康 OH-70B | 1 | 2024-04-15
2324 | 高流量呼吸湿化治疗仪 | 湖南明康 OH-70B | 1 | 2024-04-15
2325 | 高流量呼吸湿化治疗仪 | 湖南明康 OH-70B | 1 | 2024-04-15
2326 | 空气压力波治疗仪 | 珠海黑马 AP200 | 1 | 2024-01-09
2327 | 呼吸机 | 德尔格 Savina 300 Classic | 1 | 2022-12-03
2328 | 活检枪 | MG1522 | 1 | 2019-01-02
2329 | 心电监护仪 | C50 | 1 | 2023-03-24
2330 | 急救车 |  | 1 | 2020-03-11
2331 | 空气消毒机 | CBR.D | 1 | 2020-03-23
2332 | 超声诊断仪 | F37 | 1 | 2020-04-13
2333 | 输液泵 | SYS-6010A | 1 | 2021-10-22
2334 | 输液泵 | SYS-6010A | 1 | 2021-10-22
2335 | 电热恒温培养箱 |  | 1 | 2016-09-23
2336 | 多道心电图机 |  | 1 | 2018-04-11
2337 | 病人监护仪 |  | 1 | 2018-08-30
2338 | 病人监护仪 |  | 1 | 2018-08-30
2339 | 病人监护仪 |  | 1 | 2018-08-30
2340 | 口服药车 | R-C211 | 1 | 2023-02-28
2341 | 病历车 | 60格 | 1 | 2023-02-28
2342 | 恒温培养箱 | DHP-9272-B | 1 | 2023-02-20
2343 | 注射泵 | 深圳麦科田SYS-50 | 1 | 2022-11-17
2344 | 注射泵 | 深圳麦科田SYS-50 | 1 | 2022-11-17
2345 | 心电监护仪 | C50 | 1 | 2023-03-24
2346 | 心电监护仪 | C50 | 1 | 2023-03-24
2347 | 心电监护仪 | C50 | 1 | 2023-03-24
2348 | 心电监护仪 | C50 | 1 | 2023-03-24
2349 | 心电监护仪 | C50 | 1 | 2023-03-24
2350 | 急救车 | B411 | 1 | 2021-05-19
2351 | 病床 | KS-S106yh | 1 | 2021-09-23
2352 | 病床 | KS-S106yh | 1 | 2021-09-23
2353 | 病床 | KS-S106yh | 1 | 2021-09-23
2354 | 病床 | KS-S106yh | 1 | 2021-09-23
2355 | 病床 | KS-S106yh | 1 | 2021-09-23
2356 | 病床 | KS-S106yh | 1 | 2021-09-23
2357 | 病床 | KS-S106yh | 1 | 2021-09-23
2358 | 病床 | KS-S106yh | 1 | 2021-09-23
2359 | 病床 | KS-S106yh | 1 | 2021-09-23
2360 | 病床 | KS-S106yh | 1 | 2021-09-23
2361 | 病床 | KS-S106yh | 1 | 2021-09-23
2362 | 病床 | KS-S106yh | 1 | 2021-09-23
2363 | 病床 | KS-S106yh | 1 | 2021-09-23
2364 | 病床 | KS-S106yh | 1 | 2021-09-23
2365 | 病床 | KS-S106yh | 1 | 2021-09-23
2366 | 病床 | KS-S106yh | 1 | 2021-09-23
2367 | 病床 | KS-S106yh | 1 | 2021-09-23
2368 | 病床 | KS-S106yh | 1 | 2021-09-23
2369 | 病床 | KS-S106yh | 1 | 2021-09-23
2370 | 病床 | KS-S106yh | 1 | 2021-09-23
2371 | 病床 | KS-S106yh | 1 | 2021-09-23
2372 | 病床 | KS-S106yh | 1 | 2021-09-23
2373 | 病床 | KS-S106yh | 1 | 2021-09-23
2374 | 病床 | KS-S106yh | 1 | 2021-09-23
2375 | 病床 | KS-S106yh | 1 | 2021-09-23
2376 | 病床 | KS-S106yh | 1 | 2021-09-23
2377 | 空气消毒机 | LAD/CJB-Y800 | 1 | 2021-09-23
2378 | 空气消毒机 | LAD/CJB-Y800 | 1 | 2021-09-23
2379 | 空气消毒机 | LAD/CJB-Y800 | 1 | 2021-09-23
2380 | 小推车 |  | 1 | 2021-12-30
2381 | 小推车 | XTH-5 | 1 | 2021-10-22
2382 | 小推车 | XTH-5 | 1 | 2021-10-22
2383 | 光子治疗仪 | Aladdin-A1 | 1 | 2021-10-22
2384 | 光子治疗仪 | Aladdin-A1 | 1 | 2021-10-22
2385 | 病床 | KS-S106yh | 1 | 2021-09-23
2386 | 病床 | KS-S106yh | 1 | 2021-09-23
2387 | 无创呼吸机 | VPAP ST | 1 | 2020-10-20
2388 | 心电监护仪 | GS20 | 1 | 2020-11-28
2389 | 心电监护仪 | GS20 | 1 | 2020-11-28
2390 | 人体成分分析仪 | InBodyS10 | 1 | 2021-10-22
2391 | 电动吸引器 | YX980D-1 | 1 | 2025-11-13
2392 | 电动吸引器 | YX980D-1 | 1 | 2025-11-13
2393 | 骨科手术床 | MAQUET Maquet Lyra 1118.10K0 | 1 | 2024-11-29
2394 | 超声软组织切割止血设备 | 武汉半边天BBT-UT-3300 | 1 | 2024-10-24
2395 | 超声软组织切割止血设备 | 武汉半边天BBT-UT-3300 | 1 | 2024-10-24
2396 | 洗烘一体机 | 广州海狮XGPQ-30 | 1 | 2024-12-09
2397 | 洗烘一体机 | 广州海狮XGPQ-30 | 1 | 2024-12-09
2398 | 转运床 | SLV-B4305 | 1 | 2024-08-02
2399 | 转运床 | SLV-B4305 | 1 | 2024-08-02
2400 | 医用冷藏箱 | HYC-650 | 1 | 2024-08-02
2401 | 防辐射铅衣 | PDW-09 | 1 | 2023-12-21
2402 | 防辐射铅衣 | PDW-09 | 1 | 2023-12-21
2403 | 防辐射铅衣 | PDW-09 | 1 | 2023-12-21
2404 | 防辐射铅衣 | PDW-09 | 1 | 2023-12-21
2405 | 防辐射铅衣 | PDW-09 | 1 | 2023-12-21
2406 | 防辐射铅衣 | PDW-09 | 1 | 2023-12-21
2407 | 手术照明灯 | 500SLED | 1 | 2023-11-28
2408 | 超声发生器 | SC100E | 1 | 2023-03-24
2409 | 超声软组织切割止血手术设备 | Y16 | 1 | 2022-08-02
2410 | 超声软组织切割止血手术设备 | Y16 | 1 | 2022-08-02
2411 | 手术器械车 | 广东康神KS-B07 | 1 | 2022-11-21
2412 | 手术器械车 | 广东康神KS-B07 | 1 | 2022-11-21
2413 | 手术器械车 | 广东康神KS-B07 | 1 | 2022-11-21
2414 | 手术器械车 | 广东康神KS-B07 | 1 | 2022-11-21
2415 | 手术器械车 | 广东康神KS-B07 | 1 | 2022-11-21
2416 | 手术器械车 | 广东康神KS-B07 | 1 | 2022-11-21
2417 | 手术器械车 | 广东康神KS-B07 | 1 | 2022-11-21
2418 | 急救车 | B411 | 1 | 2021-05-19
2419 | 高频电刀 | MB8010 | 1 | 2021-09-23
2420 | 腹腔镜台车 |  | 1 | 2021-08-19
2421 | 腹腔镜台车 |  | 1 | 2021-08-19
2422 | 超声高频外科集成系统 | GENIICN | 1 | 2020-12-03
2423 | 洗鞋机 | XGQ-20F,GQ-60 | 1 | 2021-10-22
2424 | 新生儿抢救台 | 迪生BN-100 | 1 | 2020-08-13
2425 | 高清腹腔镜系统 | Richard Wolf GmbH | 1 | 2019-10-22
2426 | 3D腹腔镜内窥镜 | Complete-Set C4 | 1 | 2019-11-20
2427 | 三抽不锈钢柜 |  | 1 | 2013-11-16
2428 | 高频电刀 |  | 1 | 2013-09-09
2429 | 高频电刀 |  | 1 | 2013-09-09
2430 | 狼牌全高清腹腔镜系统 |  | 1 | 2012-03-01
2431 | 高清腹腔镜系统 | 95.3730等 | 1 | 2019-06-13
2432 | 高频电刀 | V10300S | 1 | 2019-05-17
2433 | 综合手术台 |  | 1 | 2013-01-17
2434 | 高频电刀 | Force FX-8C | 1 | 2019-04-15
2435 | 多功能手术床 |  | 1 | 2015-02-09
2436 | 不锈钢耗材柜 |  | 1 | 2014-11-19
2437 | 不锈钢耗材柜 |  | 1 | 2014-11-19
2438 | 液体架 |  | 1 | 2011-10-25
2439 | 液体架 |  | 1 | 2011-10-25
2440 | 无菌室层架 |  | 1 | 2011-10-25
2441 | 污衣袋 |  | 1 | 2012-11-06
2442 | 污衣袋 |  | 1 | 2012-11-06
2443 | 婴儿辐射保暖台 |  | 1 | 2015-11-28
2444 | 电热恒温培养箱 |  | 1 | 2016-10-29
2445 | 内窥镜摄像系统（高清腹腔镜及工作站） |  | 1 | 2015-10-15
2446 | 彩色多普勒超声诊断扫描仪 |  | 1 | 2016-06-03
2447 | 超声刀系统 |  | 1 | 2010-09-19
2448 | 不锈钢急救车 |  | 1 | 2010-07-09
2449 | 储物架（7层） |  | 1 | 2009-09-19
2450 | 电脑气压止血仪 |  | 1 | 2010-10-27
2451 | ACE系刀头（赠送超声刀） |  | 1 | 2010-09-19
2452 | 不锈钢储藏运输车 |  | 1 | 2010-04-24
2453 | 不锈钢储藏运输车 |  | 1 | 2010-04-24
2454 | 器械柜 |  | 1 | 2009-09-19
2455 | 器械柜 |  | 1 | 2009-09-19
2456 | 透明X射线防护屏 |  | 1 | 2005-06-09
2457 | 储物架（5层） |  | 1 | 2009-09-19
2458 | 储物架（5层） |  | 1 | 2009-09-19
2459 | 储物架（5层） |  | 1 | 2009-09-19
2460 | 储物架（7层） |  | 1 | 2009-09-19
2461 | 扇形器械车 |  | 1 | 2000-07-07
2462 | 标本柜 |  | 1 | 2009-09-19
2463 | 前列腺电切镜 |  | 1 | 2000-01-05
2464 | 电动手术台 |  | 1 | 2009-10-23
2465 | 电动手术台 |  | 1 | 2009-10-23
2466 | 器械柜 |  | 1 | 2009-09-19
2467 | 放置柜 |  | 1 | 2009-09-19
2468 | 无菌室层架 |  | 1 | 2009-09-19
2469 | 无菌室层架 |  | 1 | 2009-09-19
2470 | 无菌室层架 |  | 1 | 2009-09-19
2471 | 无菌室层架 |  | 1 | 2009-09-19
2472 | 徕卡手术显微镜 |  | 1 | 2006-12-12
2473 | 自动气压止血仪 |  | 1 | 2005-03-17
2474 | 自动气压止血仪 |  | 1 | 2005-03-17
2475 | 清创车 |  | 1 | 1999-01-28
2476 | 全方位胸部牵引器 |  | 1 | 2003-09-30
2477 | 手术室货架 |  | 1 | 2010-04-26
2478 | 电外科能量平台系统 |  | 1 | 2010-03-01
2479 | 机械手术床 |  | 1 | 2017-01-12
2480 | 机械手术床 |  | 1 | 2017-01-12
2481 | 高频电刀 |  | 1 | 2017-02-13
2482 | 高频电刀 |  | 1 | 2017-01-12
2483 | 全高清腹腔镜系统 |  | 1 | 2014-07-30
2484 | 移动式C臂X射线机 |  | 1 | 2013-12-24
2485 | 华陵冰箱 |  | 1 | 1994-05-18
2486 | 全自动血液细胞分析仪 | BC-5390 CRP | 1 | 2020-12-13
2487 | 血浆制备离心机 | LT-GD01 | 1 | 2025-08-21
2488 | 医用冷藏箱 | HYC-198S | 1 | 2020-02-07
2489 | 全自动血栓弹力图 | CFMS LEPU-Auto8 | 1 | 2024-05-29
2490 | 医用冷藏箱 | HYC-390 | 1 | 2020-08-10
2491 | 医用冷藏箱 | HYC-390 | 1 | 2020-08-10
2492 | 血液成份分离机 | 费森尤斯COM.TEC | 1 | 2023-06-16
2493 | 离心机 | JW-1042 | 1 | 2022-09-29
2494 | 医用冰箱 | HYC-310S | 1 | 2021-10-22
2495 | 医用冰箱 | HYC-310S | 1 | 2021-10-22
2496 | 离心机 | TD-A型 | 1 | 2020-11-30
2497 | 全自动血型分析仪 | Microlab STAR miniIVD | 1 | 2020-11-30
2498 | 生物显微镜 | CX33 | 1 | 2020-11-30
2499 | 离心机 | BaS0 2020-2 | 1 | 2020-11-30
2500 | 医用冰箱 | DW-30L508 | 1 | 2021-10-22
2501 | 恒温水箱 | HH-420 | 1 | 2020-03-04
2502 | 空气消毒机 | YKX.P-B-1000 | 1 | 2020-03-23
2503 | 空气消毒机 | YKX.P-B-1000 | 1 | 2020-03-23
2504 | 空气消毒机 | YKX.P-B-1000 | 1 | 2020-03-23
2505 | 空气消毒机 | YKX.P-B-1000 | 1 | 2020-03-23
2506 | 空气消毒机 | YKX.P-B-1000 | 1 | 2020-03-23
2507 | 空气消毒机 | YKX.P-B-1000 | 1 | 2020-03-23
2508 | 血液低温滤白柜 | JXH-520 | 1 | 2019-10-22
2509 | 冰冻血浆解冻箱 | JXH-311 | 1 | 2019-10-22
2510 | 医用冷藏冷冻箱 | YCD-EL450 | 1 | 2019-10-22
2511 | 负20℃储血浆专用冰箱 | DW-YL270 | 1 | 2019-10-22
2512 | 医用冷藏箱 | YC-395L | 1 | 2019-10-22
2513 | 血液冷藏箱 | XC-280L | 1 | 2019-10-22
2514 | 超净工作台 | HCB-1300V | 1 | 2019-08-05
2515 | 热合机 | CZR-III | 1 | 2019-08-05
2516 | 血栓弹力图仪 | CFMS LEPU-8880 | 1 | 2019-05-17
2517 | 微电脑采液控制 | CZK-IB | 1 | 2019-11-12
2518 | 微电脑采液控制 | CZK-IB | 1 | 2019-10-22
2519 | 血小板恒温振荡保存箱 | XHZ-IIIA | 1 | 2019-10-22
2520 | 空气波压力治疗仪 | 郑州阳坤AP400a | 1 | 2023-12-07
2521 | 便携式吸引器 | JX820D-1 | 1 | 2022-06-14
2522 | 双摇床 | KS-S206yh | 1 | 2020-11-28
2523 | 婴儿辐射保暖台 | BN-100 | 1 | 2025-01-06
2524 | 双摇床 | KS-S206yh | 1 | 2020-11-28
2525 | 双摇床 | KS-S206yh | 1 | 2020-11-28
2526 | 麻醉喉镜 | 69690 | 1 | 2025-03-19
2527 | 经皮胆红素检测仪 | 宁波戴维BM-100A | 1 | 2023-12-08
2528 | 智能互联身高体重测量仪 | SH-300G | 1 | 2024-09-18
2529 | 治疗车 | R-C110 | 1 | 2024-09-18
2530 | 治疗车 | C120 | 1 | 2024-09-18
2531 | 床单位消毒机 | CDW.M | 1 | 2024-11-18
2532 | 治疗车 | HK-N513-2 | 1 | 2024-10-30
2533 | 治疗车 | HK-N513-2 | 1 | 2024-10-30
2534 | 急救车 | HK-N504 | 1 | 2024-10-30
2535 | 人体成分分析仪 | 拜斯倍斯INBODY270 | 1 | 2024-10-29
2536 | 医用冷藏箱 | HYC-198S | 1 | 2024-05-29
2537 | 多参数监护仪 | M800 | 1 | 2024-05-29
2538 | 转运床 | SLV-B4305 | 1 | 2024-06-04
2539 | 医用低温保存箱 | MDF-86V180E | 1 | 2024-09-18
2540 | 低频神经肌肉治疗仪 | BioStim base | 1 | 2024-11-18
2541 | 高频电灼仪 | AJ-007 | 1 | 2024-08-26
2542 | 微量注射泵 | SN-50C6 | 1 | 2017-06-28
2543 | 空气波压力治疗仪 | 郑州阳坤AP400a | 1 | 2023-12-07
2544 | 单摇护理床 |  | 1 | 2013-08-14
2545 | 单摇护理床 |  | 1 | 2013-08-14
2546 | 单摇护理床 |  | 1 | 2013-08-14
2547 | 高频肛肠治疗仪 | 杭州大力神/ZZ-IV500B | 1 | 2023-06-14
2548 | ABS单摇床 | KS-S102yh | 1 | 2020-08-10
2549 | 振动排痰机 |  | 1 | 2014-09-02
2550 | 鼓风干燥箱 | DHG-9053A | 1 | 2021-07-20
2551 | 注射泵 | SYS-50 | 1 | 2021-10-22
2552 | 钢塑病历柜车 |  | 1 | 2009-08-01
2553 | 脉搏血氧仪 |  | 1 | 2015-11-28
2554 | 微量注射泵 |  | 1 | 2010-03-30
2555 | 监护仪 | iMEC10 | 1 | 2019-04-04
2556 | 周林频谱仪 |  | 1 | 2014-09-29
2557 | 病人监护仪 |  | 1 | 2013-10-23
2558 | 病人监护仪 |  | 1 | 2013-10-23
2559 | 病人监护仪 |  | 1 | 2013-10-23
2560 | 麻精药品智能柜 | 深圳诺博 M3000-S | 1 | 2023-06-14
2561 | 胃肠镜 | 富士胶片VP-7000 | 1 | 2024-12-06
2562 | 全自动内镜清洗消毒机 | 广州奥立ALED02 | 1 | 2024-12-06
2563 | 全自动内镜清洗消毒机 | 广州奥立ALED02 | 1 | 2024-12-06
2564 | 全自动内镜清洗消毒机 | 广州奥立ALED02 | 1 | 2024-12-06
2565 | 全自动内镜清洗消毒机 | 广州奥立ALED02 | 1 | 2024-12-06
2566 | 全自动内镜清洗消毒机 | 广州奥立ALED02 | 1 | 2024-12-06
2567 | 全自动内镜清洗消毒机 | 广州奥立ALED02 | 1 | 2024-12-06
2568 | 胶囊式内窥镜系统 |  | 1 | 2016-07-15
2569 | 内镜自动清洗机 | ALED01 | 1 | 2022-09-16
2570 | 内镜自动清洗机 | ALED01 | 1 | 2022-09-16
2571 | 软式内镜储镜柜 | ALES12 | 1 | 2022-09-16
2572 | 病人监护仪 | iMEC10 | 1 | 2020-03-31
2573 | 二氧化碳泵 | ACD-1 | 1 | 2022-03-24
2574 | 内镜水泵 | AFP-1 | 1 | 2022-03-24
2575 | 转运检查床 | KS-S201dj | 1 | 2020-07-10
2576 | 转运检查床 | KS-S201dj | 1 | 2020-07-10
2577 | 转运检查床 | KS-S201dj | 1 | 2020-07-10
2578 | 转运检查床 | KS-S201dj | 1 | 2020-07-10
2579 | 转运床 | KS-S201DJ | 1 | 2022-06-16
2580 | 转运床 | KS-S201DJ | 1 | 2022-06-16
2581 | 转运床 | 广东康神KS-S201dj | 1 | 2022-11-21
2582 | 转运床 | 广东康神KS-S201dj | 1 | 2022-11-21
2583 | 电子胃肠镜 | 奥林巴斯/GIF-HQ290 | 1 | 2022-09-01
2585 | 掌式监护仪 |  | 1 | 2018-12-07
2586 | 双卡幽门螺旋杆菌检测仪 | YH04D | 1 | 2020-02-26
2587 | 病人监护仪 | iMEC10 | 1 | 2020-03-31
2588 | 病人监护仪 | iMEC10 | 1 | 2020-03-31
2589 | 转运车床 |  | 1 | 2018-01-06
2590 | 转运车床 |  | 1 | 2018-01-06
2591 | 转运车床 |  | 1 | 2018-01-06
2592 | 内镜注水泵 | AFP-I | 1 | 2020-02-07
2593 | 呼气试验测试仪 | HCBT-01 | 1 | 2020-02-26
2594 | 急救车 | B411 | 1 | 2021-05-19
2595 | 胃肠镜 | VP-7000 | 1 | 2021-08-25
2596 | 电子胃肠镜 | CV-290 | 1 | 2019-05-17
2597 | 转运车床 |  | 1 | 2020-06-28
2598 | 内镜吹干机 | SYC-36 | 1 | 2020-03-04
2599 | 胃肠镜 | CV-290等 | 1 | 2019-11-20
2600 | 空气消毒机 | LAD/CJY-Y600 | 1 | 2020-03-05
2601 | 空气消毒机 | YKX.Z-B-800 | 1 | 2020-03-05
2602 | 空气消毒机 | YKX.Z-B-800 | 1 | 2020-03-05
2603 | 空气消毒机 | YKX.Z-B-800 | 1 | 2020-03-05
2604 | 空气消毒机 | YKX.Z-B-800 | 1 | 2020-03-05
2605 | 空气消毒机 | YKX.Z-B-800 | 1 | 2020-03-05
2606 | 空气消毒机 | YKX.Z-B-800 | 1 | 2020-03-05
2607 | 空气消毒机 | YKX.Z-B-800 | 1 | 2020-03-05
2611 | 掌式监护仪 |  | 1 | 2018-12-07
2612 | 电子内镜仪器专用台车 |  | 1 | 2012-10-10
2613 | 奥林巴斯电子胃镜 |  | 1 | 2010-11-22
2614 | 奥林巴斯结肠镜 |  | 1 | 2010-11-22
2615 | 消化内镜及工作站（高频电外科系统） |  | 1 | 2014-07-30
2616 | 医用冷藏箱 | MC-5L42 | 1 | 2025-12-04
2617 | 除颤仪 | 深圳迈瑞 BeneHeart D3 | 1 | 2024-12-04
2618 | 微量注射泵 | SN-50C6 | 1 | 2015-11-18
2619 | 微量注射泵 | SN-50C6 | 1 | 2015-11-18
2620 | 高流量呼吸湿化治疗仪 | 湖南明康 OH-70B | 1 | 2024-04-15
2621 | 高流量呼吸湿化治疗仪 | 湖南明康 OH-70B | 1 | 2024-04-15
2622 | 高流量呼吸湿化治疗仪 | 湖南明康 OH-70B | 1 | 2024-04-15
2623 | 高流量呼吸湿化治疗仪 | 湖南明康 OH-70B | 1 | 2024-04-15
2624 | 空气波压力治疗仪 | 郑州阳坤AP400a | 1 | 2023-12-07
2625 | 床单位臭氧消毒机 | KeK-G3000C | 1 | 2022-11-29
2626 | 心电监护仪 | 迈瑞uMEC10 | 1 | 2022-12-01
2627 | 心电监护仪 | 迈瑞uMEC10 | 1 | 2022-12-01
2628 | 心电监护仪 | 迈瑞uMEC10 | 1 | 2022-12-01
2629 | 口服药车 | R-C211 | 1 | 2023-05-09
2630 | 病人监护仪 | iMEC10 | 1 | 2020-03-31
2631 | 微量注射泵 | KL-602 | 1 | 2020-04-17
2632 | 微量注射泵 | KL-602 | 1 | 2020-04-17
2633 | 微量注射泵 | KL-602 | 1 | 2020-04-17
2634 | 微量注射泵 | KL-602 | 1 | 2020-04-17
2635 | 钢塑病历柜车 |  | 1 | 2009-08-01
2636 | 多功能车 |  | 1 | 2011-09-01
2637 | 微量注射泵 |  | 1 | 2012-11-06
2638 | 病人监护仪 |  | 1 | 2016-08-26
2639 | 多功能车 |  | 1 | 2017-01-10
2640 | 单摇床 |  | 1 | 2018-01-06
2641 | 单摇床 |  | 1 | 2018-01-06
2642 | 单摇床 |  | 1 | 2018-01-06
2643 | 单摇床 |  | 1 | 2018-01-06
2644 | 单摇床 |  | 1 | 2018-01-06
2645 | 单摇床 |  | 1 | 2018-01-06
2646 | 单摇床 |  | 1 | 2018-01-06
2647 | 单摇床 |  | 1 | 2018-01-06
2648 | 单摇床 |  | 1 | 2018-01-06
2649 | 单摇床 |  | 1 | 2018-01-06
2650 | 单摇床 |  | 1 | 2018-01-06
2651 | 单摇床 |  | 1 | 2018-01-06
2652 | 单摇床 |  | 1 | 2018-01-06
2653 | 单摇床 |  | 1 | 2018-01-06
2654 | 单摇床 |  | 1 | 2018-01-06
2655 | 单摇床 |  | 1 | 2018-01-06
2656 | 单摇床 |  | 1 | 2018-01-06
2657 | 单摇床 |  | 1 | 2018-01-06
2658 | 单摇床 |  | 1 | 2018-01-06
2659 | 单摇床 |  | 1 | 2018-01-06
2660 | 除颤监护仪 | R-Series | 1 | 2019-04-04
2661 | 监护仪 | iMEC10 | 1 | 2019-04-04
2662 | 监护仪 | iMEC10 | 1 | 2019-04-04
2663 | 注射泵 | SYS-50 | 1 | 2021-10-22
2664 | 注射泵 | SYS-50 | 1 | 2021-10-22
2665 | 注射泵 | SYS-50 | 1 | 2021-10-22
2666 | 急救车 | B411 | 1 | 2021-05-19
2667 | 医用冰箱 | HYC-198S | 1 | 2021-10-22
2668 | 治疗车 | R-C110 | 1 | 2022-06-13
2669 | 治疗车 | R-C110 | 1 | 2022-06-13
2670 | 病人监护仪 | iM60 | 1 | 2021-12-24
2671 | 病人监护仪 | iM60 | 1 | 2021-12-24
2672 | 内窥镜转运车 | 两层 | 1 | 2021-03-17
2673 | 高档心脏彩超机 |  | 1 | 2014-06-11
2674 | 彩色超声诊断系统 |  | 1 | 2017-06-12
2675 | 彩色超声诊断仪 | Vivid E95 | 1 | 2019-11-25
2676 | 空气消毒机 | B-1000 | 1 | 2020-03-05
2677 | 空气消毒机 | B-1000 | 1 | 2020-03-05
2678 | 空气消毒机 | B-1000 | 1 | 2020-03-05
2679 | 空气消毒机 | B-800 | 1 | 2020-07-10
2680 | 空气消毒机 | B-800 | 1 | 2020-07-10
2681 | 动态心电图记录器 |  | 1 | 2013-11-25
2682 | 动态心电图记录器 |  | 1 | 2013-11-25
2683 | 长程动态心电图 | ERI | 1 | 2021-10-22
2684 | 壁挂式空气消毒机 | KXD-B-600P | 1 | 2021-10-22
2685 | 壁挂式空气消毒机 | KXD-B-600P | 1 | 2021-10-22
2686 | 壁挂式空气消毒机 | KXD-B-600P | 1 | 2021-10-22
2687 | 壁挂式空气消毒机 | KXD-B-600P | 1 | 2021-10-22
2688 | 长程动态心电图 | ERI | 1 | 2021-10-22
2689 | 长程动态心电图 | ERI | 1 | 2021-10-22
2690 | 长程动态心电图 | ERI | 1 | 2021-10-22
2691 | 长程动态心电图 | ERI | 1 | 2021-10-22
2692 | 长程动态心电图 | ERI | 1 | 2021-10-22
2693 | 动态心电图记录器 |  | 1 | 2013-11-25
2694 | 动态心电图记录器 |  | 1 | 2013-11-25
2695 | 动态心电图记录器 |  | 1 | 2013-11-25
2696 | 动态血压监测仪 | BI5000 | 1 | 2021-10-22
2697 | 动态血压监测仪 | BI5000 | 1 | 2021-10-22
2698 | 心电图工作站 | 上海光电QP-617MC型 | 1 | 2020-02-20
2699 | 动态心电机盒 | BI9800 | 1 | 2021-10-22
2700 | 动态心电机盒 | BI9800 | 1 | 2021-10-22
2701 | 动态心电机盒 | BI9800 | 1 | 2021-10-22
2702 | 动态心电机盒 | BI9800 | 1 | 2021-10-22
2703 | 动态心电机盒 | BI9800 | 1 | 2021-10-22
2704 | 动态心电机盒 | BI9800 | 1 | 2021-10-22
2705 | 动态血压监测仪 | BI5000 | 1 | 2021-10-22
2706 | 动态血压监测仪 | BI5000 | 1 | 2021-10-22
2707 | 动态血压监测仪 | BI5000 | 1 | 2021-10-22
2708 | 动态心电图记录器 |  | 1 | 2016-02-17
2709 | 动态心电图记录器 |  | 1 | 2016-02-17
2710 | 动态心电图记录器 |  | 1 | 2016-02-17
2711 | 动态心电图记录器 |  | 1 | 2016-02-17
2712 | 动态心电图记录器 |  | 1 | 2016-02-17
2713 | 动态心电图记录器 |  | 1 | 2016-10-31
2714 | 动态心电图记录器 |  | 1 | 2016-10-31
2715 | 动态心电图记录器 |  | 1 | 2016-10-31
2716 | 动态心电图记录器 |  | 1 | 2016-10-31
2717 | 动态心电图记录器 |  | 1 | 2016-10-31
2718 | 动态心电图机 | BI9800 | 1 | 2020-12-15
2719 | 动态心电图机 | BI9800 | 1 | 2020-12-15
2720 | 动态心电图机 | BI9800 | 1 | 2020-12-15
2721 | 多通道心电图机 | ECG-2260 | 1 | 2021-12-24
2722 | 动态心电图记录器 |  | 1 | 2013-05-06
2723 | 动态心电图记录器 |  | 1 | 2013-05-06
2724 | 动态心电图记录器 |  | 1 | 2013-05-06
2725 | 医用冷藏箱 | ML-5L42 | 1 | 2025-07-11
2726 | 全自动荧光免疫分析仪 | AQT90 FLEX | 1 | 2025-08-25
2728 | 冠脉内超声诊断仪 | H749iLab220c270 | 1 | 2019-05-16
2729 | 旋磨介入治疗仪 |  | 1 | 2018-07-13
2730 | 超快速心脏泵血功能检测系统 | 奥地利心脑系统CNAP Monitor 500 HD | 1 | 2024-12-06
2731 | 快速免疫分析仪 | 雷度 AQT90 FLEX | 1 | 2024-01-09
2732 | 高流量呼吸湿化治疗仪 | 湖南明康 OH-70B | 1 | 2024-04-15
2733 | 呼吸机 |  | 1 | 2014-12-27
2734 | 动态心电图记录器 |  | 1 | 2013-11-25
2735 | 空气压力波治疗仪 | 珠海黑马 AP200 | 1 | 2024-01-09
2736 | 可视喉镜 | 格威 MVL1/MVH1 | 1 | 2024-01-09
2737 | 单摇床 |  | 1 | 2018-09-17
2738 | 单摇床 |  | 1 | 2018-09-17
2739 | 单摇床 |  | 1 | 2018-09-17
2740 | 单摇床 |  | 1 | 2018-09-17
2741 | 单摇床 |  | 1 | 2018-09-17
2742 | 单摇床 |  | 1 | 2018-09-17
2743 | 单摇床 |  | 1 | 2018-09-17
2744 | 单摇床 |  | 1 | 2018-09-17
2745 | 单摇床 |  | 1 | 2018-09-17
2746 | 单摇床 |  | 1 | 2018-09-17
2747 | 单摇床 |  | 1 | 2018-09-17
2748 | 单摇床 |  | 1 | 2018-09-17
2749 | 单摇床 |  | 1 | 2018-09-17
2750 | 单摇床 |  | 1 | 2018-09-17
2751 | 单摇床 |  | 1 | 2018-09-17
2752 | 单摇床 |  | 1 | 2018-09-17
2753 | 单摇床 |  | 1 | 2018-09-17
2754 | 单摇床 |  | 1 | 2018-09-17
2755 | 单摇床 |  | 1 | 2018-09-17
2756 | 单摇床 |  | 1 | 2018-09-17
2757 | 单摇床 |  | 1 | 2018-09-17
2758 | 单摇床 |  | 1 | 2018-09-17
2759 | 单摇床 |  | 1 | 2018-09-17
2760 | 单摇床 |  | 1 | 2018-09-17
2761 | 单摇床 |  | 1 | 2018-09-17
2762 | 单摇床 |  | 1 | 2018-09-17
2763 | 单摇床 |  | 1 | 2018-09-17
2764 | 单摇床 |  | 1 | 2018-09-17
2765 | 单摇床 |  | 1 | 2018-09-17
2766 | 单摇床 |  | 1 | 2018-09-17
2767 | 单摇床 |  | 1 | 2018-09-17
2768 | 单摇床 |  | 1 | 2018-09-17
2769 | 单摇床 |  | 1 | 2018-09-17
2770 | 单摇床 |  | 1 | 2018-09-17
2771 | 单摇床 |  | 1 | 2018-09-17
2772 | 单摇床 |  | 1 | 2018-09-17
2773 | 单摇床 |  | 1 | 2018-09-17
2774 | 心电监护仪 | C50 | 1 | 2023-03-24
2775 | 医用冰箱 | HYC-198S | 1 | 2019-10-22
2776 | 医用冰箱 | HYC-198S | 1 | 2019-10-22
2777 | 中央监护系统 |  | 1 | 2019-06-18
2778 | 心电监护仪 | C50 | 1 | 2023-03-24
2779 | 心电监护仪 | C50 | 1 | 2023-03-24
2780 | 日本光电心电图机 | ECG-1250P | 1 | 2019-04-04
2781 | 除颤监护仪 | R-Series | 1 | 2019-04-04
2782 | 除颤监护仪 | R-Series | 1 | 2019-04-04
2783 | 临时起搏器 | 美敦力 Pace T10 | 1 | 2022-12-01
2784 | 急救车 | B411 | 1 | 2021-05-19
2785 | 体外反搏仪 | SPEC-III型 | 1 | 2021-10-22
2786 | 体外反搏仪 | SPEC-III型 | 1 | 2021-10-22
2787 | 体外反搏仪 | SPEC-III型 | 1 | 2021-10-22
2788 | 床单位消毒机 | CDW.M | 1 | 2021-10-22
2789 | 病人监护仪 | CM12 | 1 | 2020-03-16
2790 | 病人监护仪 | CM12 | 1 | 2020-03-16
2791 | 病人监护仪 | CM12 | 1 | 2020-03-16
2792 | 病人监护仪 | CM12 | 1 | 2020-03-16
2793 | 病人监护仪 | CM12 | 1 | 2020-03-16
2794 | 除颤监护仪 | R Series | 1 | 2020-03-19
2795 | 病人监护仪 | CM12 | 1 | 2020-03-16
2796 | 病人监护仪 | CM12 | 1 | 2020-03-16
2797 | 病人监护仪 | CM12 | 1 | 2020-03-16
2798 | 除颤监护仪 | R Series | 1 | 2020-03-19
2799 | 病人监护仪 | CM12 | 1 | 2020-03-16
2800 | 病人监护仪 | CM12 | 1 | 2020-03-16
2801 | 日本光电心电图机 | ECG-1250P | 1 | 2019-04-04
2802 | 临时起搏器 | 5348 | 1 | 2019-08-05
2803 | 日本光电心电图机 | ECG-1250P | 1 | 2019-04-04
2804 | 中央监护系统（一拖二十二） |  | 1 | 2016-02-17
2805 | 瑞思迈双水平无创呼吸机 |  | 1 | 2018-07-12
2806 | 欧姆龙动脉硬化检测仪 |  | 1 | 2010-12-07
2807 | 病历柜 |  | 1 | 2004-07-27
2808 | 无创呼吸机 |  | 1 | 2017-03-07
2809 | 美的冰箱 |  | 1 | 2014-10-25
2810 | 高流量呼吸湿化治疗仪 | 湖南明康 OH-70B | 1 | 2024-04-15
2811 | 不锈钢治疗车 |  | 1 | 2015-07-07
2812 | 日本光电心电图机 | ECG-1250P | 1 | 2019-04-04
2813 | 可视喉镜 | TD-C-IV | 1 | 2019-08-05
2814 | 无创呼吸机 | Stellar 100 | 1 | 2019-08-05
2815 | 医用冰箱 | HYC-198S | 1 | 2019-10-22
2816 | ABS抢救车 |  | 1 | 2019-10-22
2817 | 呼吸机 | VELA | 1 | 2020-03-19
2818 | 心衰超滤脱水装置 | PQ-16 | 1 | 2020-04-13
2819 | 床单位消毒机 | CDW.M | 1 | 2021-10-22
2820 | 空气波压力治疗仪 | 郑州阳坤AP400a | 1 | 2023-12-07
2821 | 监护仪 | iMEC10 | 1 | 2019-04-04
2822 | 监护仪 | iMEC10 | 1 | 2019-04-04
2823 | 注射泵 | 麦科田 SYS-50*4 | 1 | 2024-04-10
2824 | 注射泵 | 麦科田 SYS-50*4 | 1 | 2024-04-10
2825 | 注射泵 | 麦科田 SYS-50*4 | 1 | 2024-04-10
2826 | 注射泵 | 麦科田 SYS-50*4 | 1 | 2024-04-10
2827 | 注射泵 | 麦科田 SYS-50*4 | 1 | 2024-04-10
2828 | 注射泵 | 麦科田 SYS-50*4 | 1 | 2024-04-10
2829 | 监护仪 | iMEC10 | 1 | 2019-04-04
2830 | 监护仪 | iMEC10 | 1 | 2019-04-04
2831 | 新生儿蓝光治疗仪 | BL70 | 1 | 2025-11-03
2832 | 新生儿蓝光治疗仪 | BL70 | 1 | 2025-11-03
2833 | 新生儿蓝光治疗仪 | BL70 | 1 | 2025-11-03
2834 | 新生儿蓝光治疗仪 | BL70 | 1 | 2025-11-03
2835 | 床旁心电监护仪 | BeneVision N12 | 1 | 2021-10-22
2836 | 床旁心电监护仪 | BeneVision N12 | 1 | 2021-10-22
2837 | 床旁心电监护仪 | BeneVision N12 | 1 | 2021-10-22
2838 | 多功能婴儿培养箱 | 日本/阿童木Atom Infant Incubator 101 | 1 | 2024-08-29
2839 | 多功能婴儿培养箱 | 日本/阿童木Atom Infant Incubator 101 | 1 | 2024-08-29
2840 | 多功能婴儿培养箱 | 日本/阿童木Atom Infant Incubator 101 | 1 | 2024-08-29
2841 | 多功能婴儿培养箱 | 日本/阿童木Atom Infant Incubator 100 | 1 | 2024-08-29
2842 | 床旁心电监护仪 | BeneVision N12 | 1 | 2021-10-22
2843 | 喉镜 | 美国伟伦 | 1 | 2025-01-06
2844 | 儿童呼吸机 | 德国 德尔格 Infinity Acute Care System Workstation Neonatal Care(VN500) | 1 | 2023-06-14
2845 | 儿童可视喉镜 | VL300SS-1 | 1 | 2020-11-30
2846 | 麻醉咽喉镜 | HP-Z | 1 | 2024-02-23
2847 | 新生儿衣物加热柜 | 康宝GPR380A-8Y | 1 | 2024-02-23
2848 | 数显三用恒温水箱 | HH-420 | 1 | 2023-11-07
2849 | 治疗车 | R-C210 | 1 | 2023-08-29
2850 | 治疗车 | R-C110 | 1 | 2023-10-20
2851 | 治疗车 | R-C110 | 1 | 2023-10-20
2852 | 新生儿黄疸治疗箱（蓝光箱） |  | 1 | 2018-09-06
2854 | 小儿CPAP系列持续正压通气系统 | 斯提芬CPAPB | 1 | 2014-11-26
2855 | 呼吸机 | SLE5000 | 1 | 2017-06-22
2856 | 婴儿呼吸机 | GS20 | 1 | 2018-07-05
2857 | 病人监护仪 | GS20 | 1 | 2018-08-30
2858 | 病人监护仪 | GS20 | 1 | 2018-08-30
2859 | 病人监护仪 | GS20 | 1 | 2018-08-30
2860 | 空气消毒机 | KXD-Y-1300 | 1 | 2023-07-05
2861 | 监护仪 | iMEC10 | 1 | 2019-04-04
2862 | 监护仪 | iMEC10 | 1 | 2019-04-04
2863 | 监护仪 | iMEC10 | 1 | 2019-04-04
2864 | 监护仪 | iMEC10 | 1 | 2019-04-04
2865 | 监护仪 | iMEC10 | 1 | 2019-04-04
2866 | 监护仪 | iMEC10 | 1 | 2019-04-04
2868 | 监护仪 | UT6000A | 1 | 2020-02-06
2869 | 新生儿黄疸治疗箱（蓝光箱） |  | 1 | 2018-09-06
2870 | 新生儿黄疸治疗箱（蓝光箱） |  | 1 | 2018-09-06
2871 | 婴儿培养箱(早产儿） |  | 1 | 2018-09-06
2872 | 医疗功能柱 |  | 1 | 2018-10-26
2873 | 医疗功能柱 |  | 1 | 2018-10-26
2874 | 空气氧气混合器 |  | 1 | 2015-04-28
2875 | 婴儿培养箱(早产儿） |  | 1 | 2018-09-06
2876 | 婴儿培养箱(早产儿） |  | 1 | 2018-09-06
2877 | 婴儿培养箱(早产儿） |  | 1 | 2018-09-06
2878 | 新生儿黄疸治疗箱（蓝光箱） |  | 1 | 2018-09-06
2879 | 婴儿－T组合复苏器 |  | 1 | 2016-03-09
2880 | 急救车 | B411 | 1 | 2021-05-19
2881 | 婴儿培养箱(早产儿） |  | 1 | 2018-09-06
2882 | 医疗功能柱 |  | 1 | 2018-10-26
2883 | 经皮黄疸仪 | BM-100A | 1 | 2021-09-23
2884 | 婴儿培养箱(早产儿） |  | 1 | 2018-09-06
2885 | 新生儿黄疸治疗箱（蓝光箱） |  | 1 | 2018-09-06
2886 | 新生儿黄疸治疗箱（蓝光箱） |  | 1 | 2018-09-06
2887 | 空气消毒机 |  | 1 | 2018-07-06
2888 | 婴儿培养箱(早产儿） |  | 1 | 2018-09-06
2889 | 婴儿培养箱(早产儿） |  | 1 | 2018-09-06
2890 | 医疗功能柱 |  | 1 | 2018-10-26
2891 | 新生儿黄疸治疗箱（蓝光箱） |  | 1 | 2018-09-06
2892 | 婴儿培养箱(早产儿） |  | 1 | 2018-09-06
2893 | 婴儿培养箱(早产儿） |  | 1 | 2018-09-06
2894 | 空气消毒机 |  | 1 | 2018-07-06
2895 | 医疗功能柱 |  | 1 | 2018-10-26
2896 | 输液泵 | SYS-6010A | 1 | 2021-10-22
2897 | 输液泵 | SYS-6010A | 1 | 2021-10-22
2898 | 输液泵 | SYS-6010A | 1 | 2021-10-22
2899 | 输液泵 | SYS-6010A | 1 | 2021-10-22
2900 | 输液泵 | SYS-6010A | 1 | 2021-10-22
2901 | 输液泵 | SYS-6010A | 1 | 2021-10-22
2902 | 输液泵 | SYS-6010A | 1 | 2021-10-22
2903 | 输液泵 | SYS-6010A | 1 | 2021-10-22
2904 | 婴儿培养箱(早产儿） |  | 1 | 2018-09-06
2905 | 婴儿培养箱(早产儿） |  | 1 | 2018-09-06
2906 | 空气消毒机 |  | 1 | 2018-07-06
2907 | 婴儿培养箱(早产儿） |  | 1 | 2018-09-06
2908 | 空气消毒机 |  | 1 | 2018-07-06
2909 | 医疗功能柱 |  | 1 | 2018-10-26
2910 | 医疗功能柱 |  | 1 | 2018-10-26
2911 | 婴儿培养箱 |  | 1 | 2017-02-13
2912 | 婴儿培养箱(早产儿） |  | 1 | 2018-09-06
2913 | 婴儿培养箱(早产儿） |  | 1 | 2018-09-06
2914 | 医疗功能柱 |  | 1 | 2018-10-26
2915 | 婴儿培养箱 |  | 1 | 2017-02-13
2916 | 医用冰箱 | HYC-198S | 1 | 2021-10-22
2917 | 移动蓝光治疗仪 | 宁波戴维YG-II | 1 | 2022-03-24
2918 | 移动蓝光治疗仪 | 宁波戴维YG-II | 1 | 2022-03-24
2919 | 移动蓝光治疗仪 | 宁波戴维YG-II | 1 | 2022-03-24
2920 | 移动蓝光治疗仪 | 宁波戴维YG-II | 1 | 2022-03-24
2921 | 中央监护系统 | BeneVision | 1 | 2022-03-23
2922 | 移动式空气消毒器 | KXD-Y-600P | 1 | 2021-10-22
2923 | 婴幼儿呼吸机 | InfantFlow SIPAP | 1 | 2020-11-30
2924 | 血气分析仪 | ABL9 | 1 | 2020-12-14
2925 | 婴幼儿呼吸机 | InfantFlow SIPAP | 1 | 2020-11-30
2926 | 氧气检测仪 | GDX-02 | 1 | 2021-10-22
2927 | 新生儿黄疸治疗箱（蓝光箱） |  | 1 | 2018-09-06
2928 | 婴儿培养箱(早产儿） |  | 1 | 2018-09-06
2929 | 婴儿培养箱(早产儿） |  | 1 | 2018-09-06
2930 | 婴儿培养箱(早产儿） |  | 1 | 2018-09-06
2931 | 婴儿培养箱 |  | 1 | 2017-02-13
2932 | 新生儿黄疸治疗箱（蓝光箱） |  | 1 | 2018-09-06
2933 | 婴儿培养箱(早产儿） |  | 1 | 2018-09-06
2934 | 婴儿培养箱(早产儿） |  | 1 | 2018-09-06
2935 | 新生儿黄疸治疗箱（蓝光箱） |  | 1 | 2018-09-06
2936 | 新生儿抢救台 | HKN-93 | 1 | 2020-04-13
2937 | 新生儿抢救台 | HKN-93 | 1 | 2020-04-13
2938 | 空气消毒机 | B-1000 | 1 | 2020-03-05
2939 | X射线防护隔板 | HW02 | 1 | 2020-07-10
2940 | X射线防护隔板 | HW02 | 1 | 2020-07-10
2942 | 空气消毒机 | CBR.D | 1 | 2020-03-23
2943 | 空气消毒机 | CBR.D | 1 | 2020-03-23
2944 | 掌式监护仪 | M800 | 1 | 2020-03-04
2945 | 新生儿抢救台 | HKN-93 | 1 | 2020-04-13
2946 | 微量注射泵 | KL-602 | 1 | 2020-04-17
2947 | 微量注射泵 | KL-602 | 1 | 2020-04-17
2948 | 除颤监护仪 | R Series（含起搏器） | 1 | 2020-03-19
2949 | 微量注射泵 | KL-602 | 1 | 2020-04-17
2950 | 微量注射泵 | KL-602 | 1 | 2020-04-17
2951 | 微量注射泵 | KL-602 | 1 | 2020-04-17
2952 | 微量注射泵 | KL-602 | 1 | 2020-04-17
2953 | 微量注射泵 | KL-602 | 1 | 2020-04-17
2954 | 微量注射泵 | KL-602 | 1 | 2020-04-17
2955 | 微量注射泵 | KL-602 | 1 | 2020-04-17
2956 | 中医定向透药治疗仪 | WON-JY1 | 1 | 2021-10-22
2957 | 微波消融系统 | EC0-200F | 1 | 2024-11-18
2958 | 高流量呼吸湿化治疗仪 | 湖南明康 OH-70B | 1 | 2024-04-15
2959 | 排痰机 | 珠海黑马 V13 | 1 | 2024-01-23
2960 | 空气波压力治疗仪 | 郑州阳坤AP400a | 1 | 2023-12-07
2961 | 胸骨电锯 | RJ-PS | 1 | 2020-11-12
2962 | 监护仪 | iMEC10 | 1 | 2019-04-04
2963 | 单摇护理床 |  | 1 | 2013-08-14
2964 | 单摇护理床 |  | 1 | 2013-08-14
2965 | 单摇护理床 |  | 1 | 2013-08-14
2966 | 单摇护理床 |  | 1 | 2013-08-14
2967 | 单摇护理床 |  | 1 | 2013-08-14
2968 | 病人监护仪 |  | 1 | 2013-10-23
2969 | 病人监护仪 |  | 1 | 2013-10-23
2970 | 病人监护仪 |  | 1 | 2013-10-23
2971 | 大血管闭合系统 | 江苏延陵POWER-420L | 1 | 2022-12-01
2972 | 持续性血液净化系统（CRRT） | EQUAsmart3PM03110 | 1 | 2024-04-09
2973 | 治疗车 | C221 | 1 | 2024-11-18
2974 | 治疗车 | C221 | 1 | 2024-11-18
2975 | 床单位消毒机 | CDW.P | 1 | 2024-04-11
2976 | 连续性血液净化设备 | Aquarius(GE-F082-00) | 1 | 2020-02-20
2977 | 连续性血液净化设备 | Aquarius(GE-F082-00) | 1 | 2020-02-20
2978 | 血液透析机 | 4008S Version V10 | 1 | 2019-10-22
2979 | 血液透析机 | 4008S Version V10 | 1 | 2019-10-22
2980 | 血液透析机 | 4008S Version V10 | 1 | 2019-10-22
2981 | 血液透析机 | 4008S Version V10 | 1 | 2019-10-22
2982 | 血液透析机 | 4008S Version V10 | 1 | 2019-10-22
2983 | 血液透析机 | 4008S Version V10 | 1 | 2019-10-22
2984 | 血液透析机 | 4008S Version V10 | 1 | 2019-10-22
2985 | 血液透析机 | 4008S Version V10 | 1 | 2019-10-22
2986 | 血液透析机 | 4008S Version V10 | 1 | 2019-10-22
2987 | 血液透析机 | 4008S Version V10 | 1 | 2019-10-22
2988 | 透析机 | 费森尤斯 4008S Version V10 | 1 | 2022-09-01
2989 | 透析机 | 费森尤斯 4008S Version V10 | 1 | 2022-09-01
2990 | 透析机 | 费森尤斯 4008S Version V10 | 1 | 2022-09-01
2991 | 透析机 | 费森尤斯 4008S Version V10 | 1 | 2022-09-01
2992 | 透析机 | 费森尤斯 4008S Version V10 | 1 | 2022-09-01
2993 | 急救车 |  | 1 | 2022-09-13
2994 | 心电监护仪 | C50 | 1 | 2023-03-24
2995 | 急救车 | B411 | 1 | 2021-05-19
2996 | 血液透析设备 | 4008s verion V10 | 1 | 2022-01-23
2997 | 透析机 | 710300T | 1 | 2022-01-05
2998 | 透析机 | 710300T | 1 | 2022-01-05
2999 | 急救车 | B411 | 1 | 2021-05-19
3000 | ABS单摇床 | KS-S202xt | 1 | 2020-08-10
3001 | ABS单摇床 | KS-S202xt | 1 | 2020-08-10
3002 | ABS单摇床 | KS-S202xt | 1 | 2020-08-10
3003 | ABS单摇床 | KS-S202xt | 1 | 2020-08-10
3004 | ABS单摇床 | KS-S202xt | 1 | 2020-08-10
3005 | ABS单摇床 | KS-S202xt | 1 | 2020-08-10
3006 | ABS单摇床 | KS-S202xt | 1 | 2020-08-10
3007 | 空气消毒机 |  | 1 | 2018-07-06
3008 | ABS单摇床 | KS-S202xt | 1 | 2020-08-10
3009 | ABS单摇床 | KS-S202xt | 1 | 2020-08-10
3010 | ABS单摇床 | KS-S202xt | 1 | 2020-08-10
3011 | ABS单摇床 | KS-S202xt | 1 | 2020-08-10
3012 | ABS单摇床 | KS-S202xt | 1 | 2020-08-10
3013 | ABS单摇床 | KS-S202xt | 1 | 2020-08-10
3014 | ABS单摇床 | KS-S202xt | 1 | 2020-08-10
3015 | ABS单摇床 | KS-S202xt | 1 | 2020-08-10
3016 | ABS单摇床 | KS-S202xt | 1 | 2020-08-10
3017 | 空气消毒机 |  | 1 | 2018-07-06
3018 | ABS单摇床 | KS-S202xt | 1 | 2020-08-10
3019 | 轮椅称 | SCS系列 | 1 | 2020-06-04
3020 | ABS单摇床 | KS-S202xt | 1 | 2020-08-10
3021 | ABS单摇床 | KS-S202xt | 1 | 2020-08-10
3022 | ABS单摇床 | KS-S202xt | 1 | 2020-08-10
3023 | ABS单摇床 | KS-S202xt | 1 | 2020-08-10
3024 | ABS单摇床 | KS-S202xt | 1 | 2020-08-10
3025 | ABS单摇床 | KS-S202xt | 1 | 2020-08-10
3026 | ABS单摇床 | KS-S202xt | 1 | 2020-08-10
3027 | ABS单摇床 | KS-S202xt | 1 | 2020-08-10
3028 | ABS单摇床 | KS-S202xt | 1 | 2020-08-10
3029 | ABS单摇床 | KS-S202xt | 1 | 2020-08-10
3030 | ABS单摇床 | KS-S202xt | 1 | 2020-08-10
3031 | ABS单摇床 | KS-S202xt | 1 | 2020-08-10
3032 | 空气消毒机 | YKX.P-B-1000 | 1 | 2020-03-23
3033 | 多功能车 |  | 1 | 2013-02-05
3034 | 豪华升降平车 |  | 1 | 2013-11-16
3035 | 血液透析机 | Dialog+ | 1 | 2019-08-05
3036 | 血液透析机 | Dialog+ | 1 | 2019-08-05
3037 | 血液透析机 | Dialog+ | 1 | 2019-08-05
3038 | 血液透析机 | Dialog+ | 1 | 2019-08-05
3039 | 血液透析机 | Dialog+ | 1 | 2019-08-05
3040 | 除颤监护仪 | R-Series | 1 | 2019-04-04
3041 | 血液透析用制水设备 | TCH-ROLL/3(2000L直供) | 1 | 2019-05-17
3042 | 无线探头式B超 | MU4L | 1 | 2019-08-05
3043 | 血液透析机 |  | 1 | 2013-05-20
3044 | 血液透析机 |  | 1 | 2013-05-20
3045 | 血液透析机 |  | 1 | 2013-05-20
3046 | 钢塑病历柜车 |  | 1 | 2014-09-28
3047 | 德国费森尤斯血液透析机 |  | 1 | 2016-06-06
3048 | 德国费森尤斯血液透析机 |  | 1 | 2016-06-06
3049 | 电子体重称 |  | 1 | 2016-05-10
3050 | 病人监护仪 |  | 1 | 2011-03-21
3051 | 费森尤斯血液透析滤过机 |  | 1 | 2011-08-09
3052 | 空气消毒机 |  | 1 | 2018-07-06
3053 | 空气消毒机 |  | 1 | 2018-07-06
3054 | 德国费森尤斯血液透析机 |  | 1 | 2010-10-22
3055 | 德国费森尤斯血液透析机 |  | 1 | 2010-10-22
3056 | 德国费森尤斯血液透析机 |  | 1 | 2010-10-22
3057 | 德国费森尤斯血液透析机 |  | 1 | 2010-10-22
3058 | 德国费森尤斯血液透析机 |  | 1 | 2010-10-22
3059 | 多道心电图机 |  | 1 | 2018-04-23
3060 | 空气消毒机 |  | 1 | 2018-07-06
3061 | 空气消毒机 |  | 1 | 2018-07-06
3062 | 空气消毒机 |  | 1 | 2018-07-06
3063 | 病人监护仪 |  | 1 | 2018-08-30
3064 | 超广角眼底成像 | Daytona（P200T） | 1 | 2025-12-18
3065 | YAG激光机 | VISULAS YAG III | 1 | 2025-12-18
3066 | 眼前段摄像系统 | 重庆康华瑞明SLM-7E | 1 | 2024-12-03
3067 | 眼科裂隙灯 | 重庆康华瑞明SLM-2ER | 1 | 2024-12-02
3068 | 眼科裂隙灯 | 重庆康华瑞明SLM-2ER | 1 | 2024-12-02
3069 | 综合验光仪 | 日本尼德克RT-5100、CP-770 | 1 | 2024-12-02
3070 | 电脑验光仪 | 日本/拓普康KR-1 | 1 | 2024-11-20
3071 | 自动视野计 | 澳大利亚/迈美国际M700USB | 1 | 2024-11-20
3072 | 非接触眼压计 | 日本/拓普康CT-1 | 1 | 2024-11-20
3073 | 光学相干断层扫描仪 | 图湃BM Lite | 1 | 2024-12-03
3074 | 眼前段摄像系统 | 重庆康华瑞明SLM-7E | 1 | 2024-12-03
3075 | 非接触眼压计 | 日本尼德克NT-530 | 1 | 2023-12-06
3076 | 角膜地形图 | 意大利C.S.O公司 SIRIUS SYSTEM | 1 | 2023-12-08
3077 | 眼科光学生物测量仪 | 卡尔蔡司IOLMaster 700 | 1 | 2024-12-06
3078 | 眼底激光机治疗仪 | 卡尔蔡司VISULAS green | 1 | 2024-12-06
3079 | 双目间接眼底镜 | 英国睛乐Vantage Plus Wireless | 1 | 2024-12-04
3080 | 床单位消毒机 | CDW.P | 1 | 2021-10-22
3081 | 病人监护仪 | iMEC10 | 1 | 2020-03-31
3082 | 病人监护仪 | iMEC10 | 1 | 2020-03-31
3083 | 医用超声雾化器 | 医心演绎WH-V型 | 1 | 2022-12-02
3084 | 玻璃体切割机 | 爱尔康 Constellation | 1 | 2022-09-01
3085 | A超B超一体机 | 光太 AVISO | 1 | 2022-09-01
3086 | 新生儿眼底筛查仪 | PANOCAM LT | 1 | 2021-05-13
3087 | 眼底手术广角镜系统 | OCULUS SDI14m-BIOM5ml | 1 | 2022-06-07
3088 | 转运床 |  | 1 | 2020-12-23
3089 | A超 | SW-1000A/P | 1 | 2020-11-28
3090 | 裂隙灯 | SL-2G | 1 | 2020-11-28
3091 | 裂隙灯 | SL-2G | 1 | 2020-11-28
3092 | 眼表综合分析仪 | oculus 77000 | 1 | 2021-10-22
3093 | 干眼治疗仪 | solari | 1 | 2021-10-22
3094 | 眼科手术显微镜 | HIR-900A | 1 | 2020-04-22
3095 | 非接触眼压计 |  | 1 | 2018-12-10
3096 | 电脑眼光仪 |  | 1 | 2018-12-07
3097 | 手持式裂隙灯 |  | 1 | 2013-09-23
3098 | 监护仪 | iMEC10 | 1 | 2019-04-04
3099 | ABS抢救车 |  | 1 | 2019-10-22
3100 | ABS抢救车 |  | 1 | 2019-10-22
3101 | 眼科生物测量仪 | AL-Scan | 1 | 2019-05-17
3102 | 超乳机 |  | 1 | 2019-01-18
3103 | 超声乳化配件 |  | 1 | 2012-06-01
3104 | 拓普康裂隙灯 |  | 1 | 2012-06-21
3105 | 手术室显微镜 |  | 1 | 2016-04-15
3106 | 多道心电图机 |  | 1 | 2018-04-11
3107 | 前房角镜 |  | 1 | 1997-07-30
3108 | 眼科快速消毒机 |  | 1 | 2018-09-06
3109 | 冷冻治疗仪 |  | 1 | 2017-04-11
3110 | 眼底激光光凝仪 |  | 1 | 2015-05-30
3111 | 医用冷藏箱 | HYC-310S | 1 | 2025-07-11
3112 | 无人药房 | IRON-ZZYF | 1 | 2020-12-15
3113 | 医用冰箱 | HYC-630 | 1 | 2025-09-10
3114 | 医用冷藏箱 | HYC-650 | 1 | 2023-11-27
3115 | 医用冰箱 | DW-25L262 | 1 | 2021-10-22
3116 | 双门药用冰箱 | YC-728L | 1 | 2019-08-05
3117 | 双门药用冰箱 | YC-728L | 1 | 2019-08-05
3118 | 双门药用冰箱 | YC-728L | 1 | 2019-08-05
3119 | 双门药用冰箱 | YC-728L | 1 | 2019-08-05
3120 | 双门药用冰箱 | YC-728L | 1 | 2019-08-05
3121 | 空气消毒机 | B-1000 | 1 | 2020-03-05
3122 | 空气消毒机 | B-1000 | 1 | 2020-03-05
3123 | 空气消毒机 | B-1000 | 1 | 2020-03-05
3124 | 空气消毒机 | B-1000 | 1 | 2020-03-05
3125 | 病历手推车 |  | 1 | 2010-06-09
3126 | 病历手推车 |  | 1 | 2010-06-09
3127 | 采样亭 | YF-CY01 | 1 | 2022-08-09
3128 | 采样亭 | YF-CY01 | 1 | 2022-08-09
3129 | 采样亭 | YF-CY01 | 1 | 2022-08-09
3130 | 采样亭 | YF-CY01 | 1 | 2022-08-09
3131 | 采样亭 | YF-CY01 | 1 | 2022-08-09
3132 | 采样亭 | YF-CY01 | 1 | 2022-08-09
3133 | 采样亭 | YF-CY01 | 1 | 2022-08-09
3134 | 采样亭 | YF-CY01 | 1 | 2022-08-09
3135 | 生物安全运输箱 | QBLL0812 | 1 | 2020-05-15
3136 | 洁净工作台 | S.SW-CJ-1FD | 1 | 2023-10-31
3137 | 人体成分分析仪 | InBody 270 | 1 | 2021-12-24
3138 | 空气消毒机 | YKK.P-B-100 | 1 | 2020-05-15
3139 | 身高体重仪 | HNH-318 | 1 | 2019-08-05
3140 | 营养泵 | HK-300 | 1 | 2019-08-19
3141 | 营养泵 | HK-300 | 1 | 2019-08-19
3142 | 营养泵 | HK-300 | 1 | 2019-08-19
3143 | 不锈钢器械车 |  | 1 | 2012-11-27
3144 | 传递窗 |  | 1 | 2012-04-25
3145 | 营养泵 |  | 1 | 2016-02-17
3146 | 营养泵 |  | 1 | 2016-02-17
3147 | 华凌冰箱 |  | 1 | 2012-05-12
3148 | 空气消毒机 |  | 1 | 2014-11-19
3149 | 空气消毒机 |  | 1 | 2014-11-19
3150 | 数字乳腺X射线系统 | MAMMOMATInspiration | 1 | 2014-06-10
3151 | 辐射安全报警仪 | HJ-RL5800 | 1 | 2023-10-20
3152 | 辐射安全报警仪 | HJ-RL5800 | 1 | 2023-10-20
3153 | 空气消毒机 | KXGF090A | 1 | 2023-07-05
3154 | 空气消毒机 | KXGF090A | 1 | 2023-07-05
3155 | 空气消毒机 | KXGF090A | 1 | 2023-07-05
3156 | 空气消毒机 | KXGF090A | 1 | 2023-07-05
3157 | 双能骨密度仪 | Lunar iDXA | 1 | 2021-10-22
3158 | 急救车 | B411 | 1 | 2022-03-10
3159 | 急救车 | B411 | 1 | 2022-06-13
3160 | 移动式空气消毒器 | YKX.P-Y-1000 | 1 | 2021-04-12
3161 | 依米康精密空调 |  | 1 | 2012-07-23
3162 | 空气消毒机 |  | 1 | 2018-07-06
3163 | 空气消毒机 | YKX.P-B-1000 | 1 | 2020-03-23
3164 | 数字化医用X射线摄影系统 | DigitalDiaghost | 1 | 2019-11-22
3165 | 空气消毒机 | KXD.B.600 | 1 | 2020-03-05
3166 | 空气消毒机 | KXD.B.600 | 1 | 2020-03-05
3167 | 空气消毒机 | KXD.B.600 | 1 | 2020-03-05
3168 | 空气消毒机 | KXD.B.600 | 1 | 2020-03-05
3169 | 全数字化X光机 | uDR 550i | 1 | 2019-08-05
3170 | 移动式数字化医用X射线摄影系统 |  | 1 | 2018-05-21
3171 | 磁共振射频线圈 |  | 1 | 2018-11-19
3172 | 关节镜镜头套装 | AR-3350-4030等 | 1 | 2025-12-24
3173 | 医用冷藏箱 | HYC-761GD | 1 | 2025-07-11
3174 | 医用冷藏箱 | HYC-650 | 1 | 2024-11-06
3175 | 双层治疗车 |  | 1 | 2016-07-02
3176 | 双层治疗车 |  | 1 | 2016-07-02
3177 | 医用冷藏箱 |  | 1 | 2015-06-05
3178 | 粉碎机 | DF-20 | 1 | 2023-10-31
3179 | 煎药包装一体机 | HZ-22 | 1 | 2023-10-31
3180 | 华凌冰箱 |  | 1 | 2013-05-29
3181 | 华凌冰箱 |  | 1 | 2012-05-24
3182 | 烟雾净化器 | DX-12 | 1 | 2023-07-18
3183 | 检查床 |  | 1 | 2019-10-22
3184 | 手动病床 | BH109 带垫 | 1 | 2020-02-07
3185 | 手动病床 | BH109 带垫 | 1 | 2020-02-07
3186 | ABS单摇床 | KS-S102yh | 1 | 2020-08-10
3187 | ABS单摇床 | KS-S102yh | 1 | 2020-08-10
3188 | ABS单摇床 | KS-S102yh | 1 | 2020-08-10
3189 | ABS单摇床 | KS-S102yh | 1 | 2020-08-10
3190 | ABS单摇床 | KS-S102yh | 1 | 2020-08-10
3191 | ABS单摇床 | KS-S102yh | 1 | 2020-08-10
3192 | ABS单摇床 | KS-S102yh | 1 | 2020-08-10
3193 | ABS单摇床 | KS-S102yh | 1 | 2020-08-10
3194 | ABS单摇床 | KS-S102yh | 1 | 2020-08-10
3195 | ABS单摇床 | KS-S102yh | 1 | 2020-08-10
3196 | 急救车 | B411 | 1 | 2021-05-19
3197 | 注射泵 | 麦科田 SYS-50*4 | 1 | 2024-04-10
3198 | 注射泵 | 麦科田 SYS-50*4 | 1 | 2024-04-10
3199 | 注射泵 | 麦科田 SYS-50*4 | 1 | 2024-04-10
3200 | 注射泵 | 麦科田 SYS-50*4 | 1 | 2024-04-10
3201 | 注射泵 | 麦科田 SYS-50*4 | 1 | 2024-04-10
3202 | 注射泵 | 麦科田 SYS-50*4 | 1 | 2024-04-10
3203 | 注射泵 | 麦科田 SYS-50*4 | 1 | 2024-04-10
3204 | 注射泵 | 麦科田 SYS-50*4 | 1 | 2024-04-10
3205 | 注射泵 | 麦科田 SYS-50*4 | 1 | 2024-04-10
3206 | 注射泵 | 麦科田 SYS-50*4 | 1 | 2024-04-10
3207 | 微量注射泵 | SN-50C6 | 1 | 2015-11-18
3208 | 高流量呼吸湿化治疗仪 | 湖南明康 OH-70B | 1 | 2024-04-15
3209 | 病历车 | 60格 | 1 | 2024-02-23
3210 | 高流量呼吸湿化治疗仪 | 湖南明康 OH-70B | 1 | 2024-04-15
3211 | 高流量呼吸湿化治疗仪 | 湖南明康 OH-70B | 1 | 2024-04-15
3212 | ABS双摇床 | KS-S206yh | 1 | 2020-08-10
3213 | 治疗车 | R-C110 | 1 | 2020-06-01
3214 | 口服药车 | R-C211 | 1 | 2023-05-09
3215 | 急救车 | B411 | 1 | 2021-05-19
3216 | 空气压力治疗仪 | SCD600 | 1 | 2021-10-22
3217 | ABS单摇床 | KS-S102yh | 1 | 2020-08-10
3218 | ABS单摇床 | KS-S102yh | 1 | 2020-08-10
3219 | 治疗车 | R-C110 | 1 | 2021-01-15
3220 | 空气消毒机 | CBR.D | 1 | 2020-03-23
3221 | 病人监护仪 | iMEC10 | 1 | 2020-03-31
3222 | 病人监护仪 | iMEC10 | 1 | 2020-03-31
3223 | 病人监护仪 | iMEC10 | 1 | 2020-03-31
3224 | 病人监护仪 | iMEC10 | 1 | 2020-03-31
3225 | 输液泵 | EH737 | 1 | 2019-10-22
3226 | 输液泵 | EH737 | 1 | 2019-10-22
3227 | 超声电导仪 | ANS-CS-001 | 1 | 2019-08-19
3228 | 病人监护仪 |  | 1 | 2014-07-25
3229 | 病人监护仪 |  | 1 | 2016-08-26
3230 | 病人监护仪 |  | 1 | 2016-08-26
3231 | 手动单摇床（含床头柜、床垫、餐板、输液架、提示卡） |  | 1 | 2015-10-15
3232 | 手动单摇床（含床头柜、床垫、餐板、输液架、提示卡） |  | 1 | 2015-10-15
3233 | 手动单摇床（含床头柜、床垫、餐板、输液架、提示卡） |  | 1 | 2015-10-15
3234 | 手动单摇床（含床头柜、床垫、餐板、输液架、提示卡） |  | 1 | 2015-10-15
3235 | 手动单摇床（含床头柜、床垫、餐板、输液架、提示卡） |  | 1 | 2015-10-15
3236 | 手动单摇床（含床头柜、床垫、餐板、输液架、提示卡） |  | 1 | 2015-10-15
3237 | 手动单摇床（含床头柜、床垫、餐板、输液架、提示卡） |  | 1 | 2015-10-15
3238 | 手动单摇床（含床头柜、床垫、餐板、输液架、提示卡） |  | 1 | 2015-10-15
3239 | 手动单摇床（含床头柜、床垫、餐板、输液架、提示卡） |  | 1 | 2015-10-15
3240 | 手动单摇床（含床头柜、床垫、餐板、输液架、提示卡） |  | 1 | 2015-10-15
3241 | 手动单摇床（含床头柜、床垫、餐板、输液架、提示卡） |  | 1 | 2015-10-15
3242 | 手动单摇床（含床头柜、床垫、餐板、输液架、提示卡） |  | 1 | 2015-10-15
3243 | 病人监护仪 |  | 1 | 2016-08-26
3244 | 手动单摇床（含床头柜、床垫、餐板、输液架、提示卡） |  | 1 | 2015-10-15
3245 | 手动单摇床（含床头柜、床垫、餐板、输液架、提示卡） |  | 1 | 2015-10-15
3246 | 手动单摇床（含床头柜、床垫、餐板、输液架、提示卡） |  | 1 | 2015-10-15
3247 | 手动单摇床（含床头柜、床垫、餐板、输液架、提示卡） |  | 1 | 2015-10-15
3248 | 手动单摇床（含床头柜、床垫、餐板、输液架、提示卡） |  | 1 | 2015-10-15
3249 | 手动单摇床（含床头柜、床垫、餐板、输液架、提示卡） |  | 1 | 2015-10-15
3250 | 手动单摇床（含床头柜、床垫、餐板、输液架、提示卡） |  | 1 | 2015-10-15
3251 | 手动单摇床（含床头柜、床垫、餐板、输液架、提示卡） |  | 1 | 2015-10-15
3252 | 手动单摇床（含床头柜、床垫、餐板、输液架、提示卡） |  | 1 | 2015-10-15
3253 | 手动单摇床（含床头柜、床垫、餐板、输液架、提示卡） |  | 1 | 2015-10-15
3254 | 手动单摇床（含床头柜、床垫、餐板、输液架、提示卡） |  | 1 | 2015-10-15
3255 | 手动单摇床（含床头柜、床垫、餐板、输液架、提示卡） |  | 1 | 2015-10-15
3256 | 手动单摇床（含床头柜、床垫、餐板、输液架、提示卡） |  | 1 | 2015-10-15
3257 | 手动单摇床（含床头柜、床垫、餐板、输液架、提示卡） |  | 1 | 2015-10-15
3258 | 手动单摇床（含床头柜、床垫、餐板、输液架、提示卡） |  | 1 | 2015-10-15
3259 | 手动单摇床（含床头柜、床垫、餐板、输液架、提示卡） |  | 1 | 2015-10-15
3260 | 手动单摇床（含床头柜、床垫、餐板、输液架、提示卡） |  | 1 | 2015-10-15
3261 | 手动单摇床（含床头柜、床垫、餐板、输液架、提示卡） |  | 1 | 2015-10-15
3262 | 热化疗灌注机 |  | 1 | 2016-05-19
3263 | 多功能车 |  | 1 | 2016-02-17
3264 | 多功能车 |  | 1 | 2016-02-17
3265 | 豪华升降平车 |  | 1 | 2016-02-25
3266 | 瑞思迈双水平无创呼吸机 |  | 1 | 2018-07-12
3267 | 多道心电图机 |  | 1 | 2018-04-11
3268 | 医用冷藏箱（医用冰箱） |  | 1 | 2017-09-06
3269 | 肿瘤消融治疗仪 |  | 1 | 2018-10-26
3270 | 超声引导系统 |  | 1 | 2018-10-26
3271 | 美的冰箱 |  | 1 | 2015-08-18
3272 | 视频气管插管镜 | 珠海明象TF52P | 1 | 2024-11-29
3273 | 超快速心脏泵血功能检测系统 | 奥地利心脑系统CNAP Monitor 500 HD | 1 | 2024-12-06
3274 | 多功能护理车 | A411 | 1 | 2024-06-24
3275 | 多功能护理车 | A411 | 1 | 2024-06-24
3276 | 治疗车 | C120 | 1 | 2024-06-24
3277 | 治疗车 | C120 | 1 | 2024-06-24
3278 | 高流量呼吸湿化治疗仪 | 湖南明康 OH-70B | 1 | 2024-04-15
3279 | 高流量呼吸湿化治疗仪 | 湖南明康 OH-70B | 1 | 2024-04-15
3280 | 高流量呼吸湿化治疗仪 | 湖南明康 OH-70B | 1 | 2024-04-15
3281 | 高流量呼吸湿化治疗仪 | 湖南明康 OH-70B | 1 | 2024-04-15
3282 | 正压头套 | 成都安捷创 AirJ-900/AirJ-600 | 1 | 2024-04-15
3283 | 正压头套 | 成都安捷创 AirJ-900/AirJ-600 | 1 | 2024-04-15
3284 | 正压头套 | 成都安捷创 AirJ-900/AirJ-600 | 1 | 2024-04-15
3285 | 排痰机 | 珠海黑马 V13 | 1 | 2024-01-23
3286 | 快速免疫分析仪 | 雷度 AQT90 FLEX | 1 | 2024-01-09
3287 | 血气分析仪 | 雷度 ABL9 | 1 | 2024-01-09
3288 | 除颤仪 | 苏州ZOLL M2 | 1 | 2024-01-23
3289 | 除颤仪 | 苏州ZOLL M2 | 1 | 2024-01-23
3290 | 便携式软性纤维镜 | 宾得 Fi-16RBS | 1 | 2024-01-09
3291 | 便携式软性纤维镜 | 宾得 Fi-16RBS | 1 | 2024-01-09
3292 | 便携式软性纤维镜 | 宾得 Fi-16RBS | 1 | 2024-01-09
3293 | 便携式软性纤维镜 | 宾得 Fi-16RBS | 1 | 2024-01-09
3294 | 心肺复苏仪 | 苏州尚领 MCC-E4 | 1 | 2024-01-09
3295 | 可视喉镜 | 格威 MVL1/MVH1 | 1 | 2024-01-09
3296 | 可视喉镜 | 格威 MVL1/MVH1 | 1 | 2024-01-09
3297 | 医用电热垫 | warm6100 | 1 | 2022-03-04
3298 | 医用电热垫 | warm6100 | 1 | 2022-03-04
3299 | 血气分析仪 | ABL90 | 1 | 2023-10-20
3300 | 医用冰箱 | HYC-198S | 1 | 2019-10-22
3301 | 连续性血液净化设备 | prismaflex | 1 | 2020-05-15
3302 | 输液平台 | SN-U6 | 1 | 2020-02-07
3303 | 输液平台 | SN-U6 | 1 | 2020-02-07
3304 | 输液平台 | SN-U6 | 1 | 2020-02-07
3305 | 无创咳痰机 | 河北 金康安 JKA-002 | 1 | 2023-06-16
3306 | 无创咳痰机 | 河北 金康安 JKA-002 | 1 | 2023-06-16
3307 | 便携式转运呼吸机 | 美国 卓尔 EMV+ | 1 | 2023-06-14
3308 | 有创呼吸机 | 深圳普博Padus 8 | 1 | 2023-03-21
3309 | 有创呼吸机 | 深圳普博Padus 8 | 1 | 2023-03-21
3310 | 有创呼吸机 | 深圳普博Padus 8 | 1 | 2023-03-21
3311 | 有创呼吸机 | 深圳普博Padus 8 | 1 | 2023-03-21
3312 | 有创呼吸机 | 深圳普博Padus 8 | 1 | 2023-03-21
3313 | 有创呼吸机 | 深圳普博Padus 8 | 1 | 2023-03-21
3314 | 有创呼吸机 | 深圳普博Padus 8 | 1 | 2023-03-21
3315 | 有创呼吸机 | 深圳普博Padus 8 | 1 | 2023-03-21
3316 | 有创呼吸机 | 深圳普博Padus 8 | 1 | 2023-03-21
3317 | 有创呼吸机 | GE CARESCAPE R860 | 1 | 2023-02-20
3318 | 有创呼吸机 | GE CARESCAPE R860 | 1 | 2023-02-20
3319 | 有创呼吸机 | GE CARESCAPE R860 | 1 | 2023-02-20
3320 | 有创呼吸机 | GE CARESCAPE R860 | 1 | 2023-02-20
3321 | 床旁B超 | 深圳迈瑞 Anesus ME7 | 1 | 2023-01-30
3322 | 震荡排痰机 | 郑州阳坤YK800型 | 1 | 2022-12-02
3323 | 呼吸湿化治疗仪 | 广州医软 HFT 100 | 1 | 2022-12-02
3324 | 营养泵 | 深圳好克Nutricare-300V | 1 | 2022-11-16
3325 | 营养泵 | 深圳好克Nutricare-300V | 1 | 2022-11-16
3326 | 营养泵 | 深圳好克Nutricare-300V | 1 | 2022-11-16
3327 | 营养泵 | 深圳好克Nutricare-300V | 1 | 2022-11-16
3328 | 营养泵 | 深圳好克Nutricare-300V | 1 | 2022-11-16
3329 | 营养泵 | 深圳好克Nutricare-300V | 1 | 2022-11-16
3330 | 营养泵 | 深圳好克Nutricare-300V | 1 | 2022-11-16
3331 | 营养泵 | 深圳好克Nutricare-300V | 1 | 2022-11-16
3332 | 呼吸机 | 柯惠840 | 1 | 2022-12-08
3333 | 呼吸机 | 柯惠840 | 1 | 2022-12-08
3334 | 呼吸机 | 柯惠840 | 1 | 2022-12-08
3335 | 床旁普通治疗车 | 广东康神KS-B13 | 1 | 2022-11-21
3336 | 床旁普通治疗车 | 广东康神KS-B13 | 1 | 2022-11-21
3337 | 床旁普通治疗车 | 广东康神KS-B13 | 1 | 2022-11-21
3338 | 床旁普通治疗车 | 广东康神KS-B13 | 1 | 2022-11-21
3339 | 床旁普通治疗车 | 广东康神KS-B13 | 1 | 2022-11-21
3340 | 床旁普通治疗车 | 广东康神KS-B13 | 1 | 2022-11-21
3341 | 床旁普通治疗车 | 广东康神KS-B13 | 1 | 2022-11-21
3342 | 床旁普通治疗车 | 广东康神KS-B13 | 1 | 2022-11-21
3343 | 床旁普通治疗车 | 广东康神KS-B13 | 1 | 2022-11-21
3344 | 床旁普通治疗车 | 广东康神KS-B13 | 1 | 2022-11-21
3345 | 床旁普通治疗车 | 广东康神KS-B13 | 1 | 2022-11-21
3346 | 床旁普通治疗车 | 广东康神KS-B13 | 1 | 2022-11-21
3347 | 床旁普通治疗车 | 广东康神KS-B13 | 1 | 2022-11-21
3348 | 床旁普通治疗车 | 广东康神KS-B13 | 1 | 2022-11-21
3349 | 床旁普通治疗车 | 广东康神KS-B13 | 1 | 2022-11-21
3350 | 床旁普通治疗车 | 广东康神KS-B13 | 1 | 2022-11-21
3351 | 床旁普通治疗车 | 广东康神KS-B13 | 1 | 2022-11-21
3352 | 床旁普通治疗车 | 广东康神KS-B13 | 1 | 2022-11-21
3353 | 床旁普通治疗车 | 广东康神KS-B13 | 1 | 2022-11-21
3354 | 床旁普通治疗车 | 广东康神KS-B13 | 1 | 2022-11-21
3355 | 床旁多功能治疗车 | 广东康神KS-203 | 1 | 2022-11-21
3356 | 床旁多功能治疗车 | 广东康神KS-203 | 1 | 2022-11-21
3357 | 转运床 | 广东康神KS-S201dj | 1 | 2022-11-21
3358 | 急救车 | B411 | 1 | 2021-05-19
3359 | 呼吸机 | VELA | 1 | 2021-10-22
3360 | 高频胸壁振荡系统 | YK800 | 1 | 2021-04-13
3361 | 高频胸壁振荡系统 | YK800 | 1 | 2021-04-13
3362 | CRRT机 | EQUAsmart | 1 | 2021-05-11
3363 | 可视喉镜 | VL300 | 1 | 2021-10-22
3364 | 可视喉镜 | VL300 | 1 | 2021-10-22
3365 | 营养泵 | AMK635 | 1 | 2021-12-09
3366 | 营养泵 | AMK635 | 1 | 2021-12-09
3367 | 营养泵 | AMK635 | 1 | 2021-12-09
3368 | 营养泵 | AMK635 | 1 | 2021-12-09
3369 | 营养泵 | AMK635 | 1 | 2021-12-09
3370 | 呼吸机 | VELA | 1 | 2021-10-22
3371 | 急救车 | B411 | 1 | 2021-05-19
3372 | 移动空气灭菌站 | MKJ4000-S4 | 1 | 2021-10-22
3373 | 注射泵 | SYS-50 | 1 | 2021-10-22
3374 | 注射泵 | SYS-50 | 1 | 2021-10-22
3375 | 注射泵 | SYS-50 | 1 | 2021-10-22
3376 | 注射泵 | SYS-50 | 1 | 2021-10-22
3377 | 注射泵 | SYS-50 | 1 | 2021-10-22
3378 | 注射泵 | SYS-50 | 1 | 2021-10-22
3379 | 注射泵 | SYS-50 | 1 | 2021-10-22
3380 | 注射泵 | SYS-50 | 1 | 2021-10-22
3381 | 便携式吸引器 | JX820D-1 | 1 | 2021-08-31
3382 | 便携式吸引器 | JX820D-1 | 1 | 2021-08-31
3383 | 床单位消毒机 | CDW.M | 1 | 2021-10-22
3384 | 床单位消毒机 | CDW.M | 1 | 2021-10-22
3385 | 注射泵 | SYS-50 | 1 | 2021-10-22
3386 | 注射泵 | SYS-50 | 1 | 2021-10-22
3387 | 注射泵 | SYS-50 | 1 | 2021-10-22
3388 | 注射泵 | SYS-50 | 1 | 2021-10-22
3389 | 注射泵 | SYS-50 | 1 | 2021-10-22
3390 | 注射泵 | SYS-50 | 1 | 2021-10-22
3391 | 注射泵 | SYS-50 | 1 | 2021-10-22
3392 | 注射泵-2 | SYS-50 | 1 | 2021-10-22
3393 | 注射泵-1 | SYS-50 | 1 | 2021-10-22
3394 | 输液平台 | SYS-80 | 1 | 2021-10-22
3395 | 输液平台 | SYS-80 | 1 | 2021-10-22
3396 | 输液平台 | SYS-80 | 1 | 2021-10-22
3397 | 输液平台 | SYS-80 | 1 | 2021-10-22
3398 | 输液平台 | SYS-80 | 1 | 2021-10-22
3399 | 输液平台 | SYS-80 | 1 | 2021-10-22
3400 | 注射泵 | SYS-50 | 1 | 2021-10-22
3401 | 注射泵 | SYS-50 | 1 | 2021-10-22
3402 | 注射泵 | SYS-50 | 1 | 2021-10-22
3403 | 输液泵 | SYS-6010A | 1 | 2021-10-22
3404 | 输液泵 | SYS-6010A | 1 | 2021-10-22
3405 | 输液泵 | SYS-6010A | 1 | 2021-10-22
3406 | 输液泵 | SYS-6010A | 1 | 2021-10-22
3407 | 输液泵 | SYS-6010A | 1 | 2021-10-22
3408 | 输液泵 | SYS-6010A | 1 | 2021-10-22
3409 | 输液泵 | SYS-6010A | 1 | 2021-10-22
3410 | 输液泵 | SYS-6010A | 1 | 2021-10-22
3411 | 输液泵 | SYS-6010A | 1 | 2021-10-22
3412 | 输液泵 | SYS-6010A | 1 | 2021-10-22
3413 | 输液泵 | SYS-6010A | 1 | 2021-10-22
3414 | 输液泵 | SYS-6010A | 1 | 2021-10-22
3415 | 输液泵 | SYS-6010A | 1 | 2021-10-22
3416 | 输液泵 | SYS-6010A | 1 | 2021-10-22
3417 | 输液泵 | SYS-6010A | 1 | 2021-10-22
3418 | 营养泵 | AMK635 | 1 | 2021-12-09
3419 | 营养泵 | AMK635 | 1 | 2021-12-09
3420 | 输液平台 | SYS-80 | 1 | 2021-10-22
3421 | 输液平台 | SYS-80 | 1 | 2021-10-22
3422 | 输液平台 | SYS-80 | 1 | 2021-10-22
3423 | 营养泵 | AMK635 | 1 | 2021-12-09
3424 | 注射泵 | SYS-50 | 1 | 2021-10-22
3425 | 注射泵 | SYS-50 | 1 | 2021-10-22
3426 | 注射泵 | SYS-50 | 1 | 2021-10-22
3427 | 注射泵 | SYS-50 | 1 | 2021-10-22
3428 | 注射泵 | SYS-50 | 1 | 2021-10-22
3429 | 注射泵 | SYS-50 | 1 | 2021-10-22
3430 | 注射泵 | SYS-50 | 1 | 2021-10-22
3431 | 注射泵 | SYS-50 | 1 | 2021-10-22
3432 | 注射泵 | SYS-50 | 1 | 2021-10-22
3433 | 注射泵 | SYS-50 | 1 | 2021-10-22
3434 | 可视软性喉镜 | TIC-I4 | 1 | 2021-10-22
3435 | 医用控温仪 | BD-98型 | 1 | 2021-10-22
3436 | 呼吸机 | eVolution3e | 1 | 2021-10-22
3437 | 医用控温仪 | BD-98型 | 1 | 2021-10-22
3438 | 医用控温仪 | BD-98型 | 1 | 2021-10-22
3439 | 注射泵 | SYS-50 | 1 | 2021-10-22
3440 | 注射泵 | SYS-50 | 1 | 2021-10-22
3441 | 注射泵 | SYS-50 | 1 | 2021-10-22
3442 | 空气压力治疗仪 | SCD600 | 1 | 2021-10-22
3443 | 空气压力治疗仪 | SCD600 | 1 | 2021-10-22
3444 | 空气压力治疗仪 | SCD600 | 1 | 2021-10-22
3445 | 电动病床 | i Bed 5 | 1 | 2021-10-22
3446 | 电动病床 | i Bed 5 | 1 | 2021-10-22
3447 | 电动病床 | i Bed 5 | 1 | 2021-10-22
3448 | 电动病床 | i Bed 5 | 1 | 2021-10-22
3449 | 移动空气灭菌站 | MKJ4000-S1 | 1 | 2021-10-22
3450 | 移动空气灭菌站 | MKJ4000-S4 | 1 | 2021-10-22
3451 | 注射泵 | SYS-50 | 1 | 2021-10-22
3452 | 注射泵 | SYS-50 | 1 | 2021-10-22
3453 | 注射泵 | SYS-50 | 1 | 2021-10-22
3454 | 注射泵 | SYS-50 | 1 | 2021-10-22
3455 | 注射泵 | SYS-50 | 1 | 2021-10-22
3456 | 注射泵 | SYS-50 | 1 | 2021-10-22
3457 | 注射泵 | SYS-50 | 1 | 2021-10-22
3458 | 注射泵 | SYS-50 | 1 | 2021-10-22
3459 | 注射泵 | SYS-50 | 1 | 2021-10-22
3460 | 注射泵 | SYS-50 | 1 | 2021-10-22
3461 | 床旁心电监护仪 | BeneVision N17 | 1 | 2021-10-22
3462 | 床旁心电监护仪 | BeneVision N17 | 1 | 2021-10-22
3463 | 床旁心电监护仪 | BeneVision N17 | 1 | 2021-10-22
3464 | 双频谱麻醉深度多参数监护仪 | CBS-2000BIS | 1 | 2021-10-22
3465 | 视频插管软镜 | TF52 | 1 | 2021-10-22
3466 | 输液泵 | SYS-6010A | 1 | 2021-10-22
3467 | 输液泵 | SYS-6010A | 1 | 2021-10-22
3468 | 注射泵 | SYS-50 | 1 | 2021-10-22
3469 | 注射泵 | SYS-50 | 1 | 2021-10-22
3470 | 注射泵 | SYS-50 | 1 | 2021-10-22
3471 | 注射泵 | SYS-50 | 1 | 2021-10-22
3472 | 注射泵 | SYS-50 | 1 | 2021-10-22
3473 | 注射泵 | SYS-50 | 1 | 2021-10-22
3474 | 多功能呼吸机 | eVolution3e | 1 | 2021-05-11
3475 | 注射泵 | SYS-50 | 1 | 2021-10-22
3476 | 输液平台 | SYS-80 | 1 | 2021-10-22
3477 | 电动病床 | i Bed 5 | 1 | 2021-10-22
3478 | 移动空气灭菌站 | MKJ4000-S1 | 1 | 2021-10-22
3479 | 移动空气灭菌站 | MKJ4000-S1 | 1 | 2021-10-22
3480 | 移动空气灭菌站 | MKJ4000-S1 | 1 | 2021-10-22
3481 | CRRT机 | EQUAsmart | 1 | 2021-05-11
3482 | 多功能呼吸机 | eVolution3e | 1 | 2021-05-11
3483 | CRRT机 | multifiltr ate with integrated Ci-Ca module | 1 | 2021-06-03
3484 | 注射泵 | SYS-50 | 1 | 2021-10-22
3485 | 输液泵 | SYS-6010A | 1 | 2021-10-22
3486 | 输液泵 | SYS-6010A | 1 | 2021-10-22
3487 | 注射泵 | SYS-50 | 1 | 2021-10-22
3488 | 注射泵 | SYS-50 | 1 | 2021-10-22
3489 | 注射泵 | SYS-50 | 1 | 2021-10-22
3490 | 药物导入治疗仪 | WON-JY1 | 1 | 2020-06-29
3491 | 不锈钢防护铅屏 | HW02 | 1 | 2020-07-10
3492 | 不锈钢防护铅屏 | HW02 | 1 | 2020-07-10
3493 | 肢体压迫系统 | DVT-2600 | 1 | 2020-02-07
3494 | 振荡排痰机 | PV-100 | 1 | 2020-03-16
3495 | 持续血液净化系统 |  | 1 | 2013-03-12
3496 | 气垫床 | 9P-074500-C | 1 | 2019-05-16
3497 | 病人监护仪 | M8105A | 1 | 2019-05-16
3498 | 病人监护仪 | M8105A | 1 | 2019-05-16
3499 | 病人监护仪 | M8105A | 1 | 2019-05-16
3500 | 呼吸机 | Avea | 1 | 2019-11-20
3501 | 呼吸机 | Avea | 1 | 2019-11-20
3502 | 呼吸机 | Avea | 1 | 2019-11-20
3503 | 输液泵 | EH737 | 1 | 2019-08-05
3504 | 输液泵 | EH737 | 1 | 2019-08-05
3505 | 呼吸机 | Inspiration | 1 | 2019-06-13
3506 | 输液泵 | EH737 | 1 | 2019-08-05
3507 | 输液泵 | EH737 | 1 | 2019-08-05
3508 | 输液泵 | EH737 | 1 | 2019-08-05
3509 | 输液泵 | EH737 | 1 | 2019-08-05
3510 | 输液泵 | EH737 | 1 | 2019-08-05
3511 | 输液泵 | EH737 | 1 | 2019-08-05
3512 | 可视软性喉镜 | TIC-13 | 1 | 2019-08-05
3513 | 德尔格多功能呼吸机 | savina | 1 | 2019-04-04
3514 | 气囊测压表 | 50mm | 1 | 2019-04-04
3515 | 便携式吸引器 | 780000 | 1 | 2019-04-04
3516 | 输液泵 | HP-60 | 1 | 2019-08-19
3517 | 营养泵 | 科力建元KL-5021A | 1 | 2019-08-06
3518 | 营养泵 | 科力建元KL-5021A | 1 | 2019-08-06
3519 | 营养泵 | 科力建元KL-5021A | 1 | 2019-08-06
3520 | 营养泵 | 科力建元KL-5021A | 1 | 2019-08-06
3521 | 营养泵 | 科力建元KL-5021A | 1 | 2019-08-06
3522 | 营养泵 | 科力建元KL-5021A | 1 | 2019-08-06
3523 | 营养泵 | 科力建元KL-5021A | 1 | 2019-08-06
3524 | 营养泵 | 科力建元KL-5021A | 1 | 2019-08-06
3525 | 超声电导仪 | ANS-CS-001 | 1 | 2019-08-19
3526 | 超声电导仪 | ANS-CS-001 | 1 | 2019-08-19
3527 | 呼吸机 | Inspiration | 1 | 2019-06-13
3528 | 输液泵 | HP-60 | 1 | 2019-08-19
3529 | 洁净工作站 | HR40-IIA2 | 1 | 2019-09-04
3530 | 气垫床 | 9P-074500-C | 1 | 2019-05-16
3531 | 气垫床 | 9P-074500-C | 1 | 2019-05-16
3532 | 气垫床 | 9P-074500-C | 1 | 2019-05-16
3533 | 气垫床 | 9P-074500-C | 1 | 2019-05-16
3534 | 气垫床 | 9P-074500-C | 1 | 2019-05-16
3535 | 气垫床 | 9P-074500-C | 1 | 2019-05-16
3536 | 气垫床 | 9P-074500-C | 1 | 2019-05-16
3537 | 气垫床 | 9P-074500-C | 1 | 2019-05-16
3538 | 气垫床 | 9P-074500-C | 1 | 2019-05-16
3539 | 气垫床 | 9P-074500-C | 1 | 2019-05-16
3540 | 气垫床 | 9P-074500-C | 1 | 2019-05-16
3541 | 气垫床 | 9P-074500-C | 1 | 2019-05-16
3542 | 气垫床 | 9P-074500-C | 1 | 2019-05-16
3543 | 气垫床 | 9P-074500-C | 1 | 2019-05-16
3544 | 气垫床 | 9P-074500-C | 1 | 2019-05-16
3545 | 气垫床 | 9P-074500-C | 1 | 2019-05-16
3546 | 气垫床 | 9P-074500-C | 1 | 2019-05-16
3547 | 气垫床 | 9P-074500-C | 1 | 2019-05-16
3548 | 呼吸湿化治疗仪 |  | 1 | 2019-01-24
3549 | 不锈钢柜1 |  | 1 | 2012-09-26
3550 | 不锈钢柜1 |  | 1 | 2012-09-26
3551 | 不锈钢柜2 |  | 1 | 2012-09-26
3552 | 振动排痰机 |  | 1 | 2013-08-14
3553 | 不锈钢铅防护屏（三联式） |  | 1 | 2013-06-17
3554 | 亚低温治疗仪 |  | 1 | 2012-09-06
3555 | 内镜清洗消毒设备 |  | 1 | 2015-02-09
3556 | 亚低温治疗仪 |  | 1 | 2012-04-13
3557 | 吊塔 |  | 1 | 2011-11-21
3558 | 吊塔 |  | 1 | 2011-11-21
3559 | 吊塔 |  | 1 | 2011-11-21
3560 | 吊塔 |  | 1 | 2011-11-21
3561 | 多功能车 |  | 1 | 2011-11-02
3562 | 多功能车 |  | 1 | 2011-11-02
3563 | 桥架式护理吊塔 |  | 1 | 2009-08-13
3564 | 桥架式护理吊塔 |  | 1 | 2009-08-13
3565 | 桥架式护理吊塔 |  | 1 | 2009-08-13
3566 | 桥架式护理吊塔 |  | 1 | 2009-08-13
3567 | 桥架式护理吊塔 |  | 1 | 2009-08-13
3568 | 桥架式护理吊塔 |  | 1 | 2009-08-13
3569 | 吊塔（医疗柱） |  | 1 | 2015-11-28
3570 | 五功能电动床 |  | 1 | 2016-06-14
3571 | 五功能电动病床 |  | 1 | 2016-02-17
3572 | 桥架式护理吊塔 |  | 1 | 2011-03-10
3573 | 桥架式护理吊塔 |  | 1 | 2011-03-10
3574 | 呼吸机 |  | 1 | 2017-05-04
3575 | 桥架式护理吊塔 |  | 1 | 2009-08-13
3576 | 病人监护仪 |  | 1 | 2017-09-07
3577 | 医用降温毯 |  | 1 | 2018-04-10
3578 | 医用降温毯 |  | 1 | 2018-04-10
3579 | 八乐梦多功能电动重症监护床 |  | 1 | 2009-06-16
3580 | 八乐梦多功能电动重症监护床 |  | 1 | 2009-06-16
3581 | 八乐梦多功能电动重症监护床 |  | 1 | 2009-06-16
3582 | 电动可倾ICU抢救床 |  | 1 | 2009-08-01
3583 | 全自动洗胃机 |  | 1 | 2009-09-10
3584 | 手术室中心供氧系统工程安装 |  | 1 | 2009-08-17
3585 | 除颤起搏监护仪 |  | 1 | 2010-04-01
3586 | 呼吸机 |  | 1 | 2018-08-30
3587 | 吊塔（医疗柱） |  | 1 | 2017-04-11
3588 | 吊塔（医疗柱） |  | 1 | 2017-04-11
3589 | 华凌冰箱 |  | 1 | 2010-07-21
3590 | 四层货架 | 2050*800*1980 | 1 | 2024-11-18
3591 | 五层货架 | 2000*800*1980 | 1 | 2024-11-18
3592 | 五层货架 | 1640*700*1980 | 1 | 2024-11-18
3593 | 导管柜 | 1640*700*1980 | 1 | 2024-11-18
3594 | 铅衣消毒柜 | 苏州布鲁德BLUD-Q | 1 | 2024-12-07
3595 | 注射泵 | 麦科田 SYS-50*4 | 1 | 2024-04-10
3596 | 注射泵 | 麦科田 SYS-50*4 | 1 | 2024-04-10
3597 | 注射泵 | 麦科田 SYS-50*4 | 1 | 2024-04-10
3598 | 注射泵 | 麦科田 SYS-50*4 | 1 | 2024-04-10
3599 | 注射泵 | 麦科田 SYS-50*4 | 1 | 2024-04-10
3600 | 注射泵 | 麦科田 SYS-50*4 | 1 | 2024-04-10
3601 | 注射泵 | 麦科田 SYS-50*4 | 1 | 2024-04-10
3602 | 注射泵 | 麦科田 SYS-50*4 | 1 | 2024-04-10
3603 | 移动柜 | 四个抽屉+一个大抽屉 | 1 | 2024-10-10
3604 | 治疗车 | 1500*620*900 | 1 | 2024-10-10
3605 | 移动柜 | 四个抽屉+一个大抽屉 | 1 | 2024-10-10
3606 | 治疗台 | 1750**100*820 | 1 | 2024-10-10
3607 | 除颤仪 | 日本光电TEC-5631 | 1 | 2021-12-24
3608 | 急救车 | B411 | 1 | 2021-05-19
3609 | 麻醉机 | 德尔格FabiusPlus | 1 | 2019-05-16
3610 | 柜子 |  | 1 | 2020-12-23
3611 | 不锈钢柜 |  | 1 | 2020-07-20
3612 | 铅衣消毒柜 | XY-XH2000QD | 1 | 2020-07-10
3613 | 空气消毒机 | LK-KJF-B100 | 1 | 2020-07-10
3614 | 空气消毒机 | LK-KJF-B100 | 1 | 2020-07-10
3615 | 柜子 |  | 1 | 2019-10-22
3616 | 不锈钢感应洗手池 |  | 1 | 2014-11-19
3617 | 不锈钢清洗槽 |  | 1 | 2014-11-19
3618 | 防辐射铅板（防护铅屏） |  | 1 | 2015-02-09
3619 | 放射性个人剂量报警仪 |  | 1 | 2016-12-16
3620 | 不锈钢四层货架 |  | 1 | 2015-07-07
3621 | 不锈钢四层货架 |  | 1 | 2015-07-07
3622 | 不锈钢货架 |  | 1 | 2015-07-07
3623 | 奥马冰箱 |  | 1 | 2012-05-12
3624 | CT专用双管高压注射器 | Dual Shot Alpha | 1
3625 | CT专用彩色打印机 | Horizon Ci | 1
3626 | 干式激光打印机 | 873 | 2
3627 | 双筒高压注射器 |  | 1
3628 | 骨密度分析系统(QCT) |  | 1
3629 | 6兆医用显示器 |  | 10
3630 | 空气消毒机(100立方以上) |  | 3
3631 | 数据处理电脑 |  | 1
3632 | 颈动脉斑块分析软件 |  | 1
3633 | 安检系统(手持式) |  | 1
3634 | 铁磁探测系统 |  | 1
3635 | 病人安全监控系统 | DS-2CD3327WDV3-L | 2
3636 | 台式服务器 | PowerEdge T350 | 1
3637 | 高压注射器 | Stellant D-CE | 1
3638 | 空气消毒机 | LK/KJF-B100 | 3
3639 | 大容量抽湿机 | DH160FQA1A(WIFI) | 1
3640 | Nemoto双筒高压注射器 |  | 1
3641 | 稳压电源柜(150KW) |  | 1
3642 | 金属探测仪 |  | 1
3643 | 转运床 |  | 1
3644 | 造影剂注射器 | Tennessee-XD2003 | 1
3645 | 造影剂注射器 | EVE | 1
3646 | 6M 诊断显示器 | C632D | 1
3647 | 86寸专业会诊显示终端 | 广州希科C868A | 1
3648 | 冷水机组 | 依米康 CYWA972 | 1
3649 | 精密空调机组 | 依米康CYCA6452 | 1
3650 | 铁磁探测系统 | 云磁CLOUD MAGNETTMSCANNER II PLUS | 1
3651 | 病人输送床 |  | 1
3652 | 轮椅 |  | 2
3653 | 手持金属探测器 |  | 2
3654 | 视频监控系统 |  | 1
3655 | 护理治疗车 |  | 1
3656 | 灭火器 |  | 2
3657 | 消毒灯 |  | 2
3658 | 无磁耳机 |  | 3
3659 | 线圈柜 |  | 1
3660 | 室外水冷系统 |  | 1
3661 | 稳压电源 |  | 1
3662 | 门式金展探测系统 |  | 1
3663 | 无磁病人转运床、轮构 |  | 1
3664 | 手持式金居探测器 |  | 2
3665 | 高压注射器 |  | 1
3666 | 空气消毒机 |  | 2
3667 | MRI专用固定沙袋 |  | 5
3668 | 无磁耳机 |  | 3
3669 | 无磁护理治疗车 |  | 2
3670 | 视频监控系统 |  | 2
3671 | 移动式紫外消毒灯 |  | 1
3672 | 灭火器 |  | 1
3673 | 移动式无磁空气消青机 |  | 3
3674 | 多媒体办公室设备 |  | 1
3675 | 精密空调 |  | 1
3676 | 有创血压心电监护仪(飞利浦MP30) |  | 1
3677 | 移动式LED手术灯 |  | 1
3678 | 多道生理记录仪 | LEAD-7000C | 1
3679 | 心脏射频消融仪 | HL-75F | 1
3680 | 干式激光相机 | 832 | 1
3681 | 稳压电源、整机不间断电源(易事特) |  | 1
3682 | 除颤监护仪:美国ZOLL(M-Series) |  | 1
3683 | 电刀一台(博为) |  | 1
3684 | 12导心电图机:日本光电 |  | 1
3685 | 微量注射泵:日本泰尔茂PE-332 |  | 1
3686 | 高压注射器 | MARKV整体落地式 | 1
3687 | 高压影注射系统1套 | 拜耳/Mark7Arterion | 1
3688 | 麻醉机1台 | 德尔格/Fabius Tiro | 1
3689 | 除颤仪1台 | 光电/TEC-5621 | 1
3690 | 多功能监护仪1台 | 光电/BSM-3562 | 1
3691 | 空气消毒机3台 | 老肯牌LK/KJF-B100型 | 1
3692 | 铅屏风 |  | 1
3693 | 铅帘 |  | 1
3694 | 介入手术灯 |  | 1
3695 | 脚闸 |  | 2
3696 | 遥控器 |  | 2
3697 | 高压注射器 |  | 1
3698 | 麻醉机 |  | 1
3699 | 除颤仪 |  | 1
3700 | 监护仪 |  | 1
3701 | 输液泵 |  | 1
3702 | 微量泵 |  | 4
3703 | 抽湿机 |  | 1
3704 | 空气消毒机 |  | 3
3705 | 铅衣支架 |  | 1
3706 | 85寸医用显示设备 |  | 1
3707 | 高压注射器 |  | 1
3708 | 麻醉机 |  | 1
3709 | 除颤仪 |  | 1
3710 | 监护仪 |  | 1
3711 | 输液泵 |  | 1
3712 | 微量泵 |  | 4
3713 | 大容量抽湿机 |  | 1
3714 | 空气消毒机 |  | 3
3715 | 铅衣支架 |  | 1
3716 | 正压机组 | 3号楼负一楼 | 1
3717 | 正压机组 | 1号楼负一楼 | 1
3718 | 正压机组 | 1号楼6楼供应室 | 1
3719 | 正压机组 | 1号楼4楼口腔科门诊 | 1
3720 | 负压机组 | 3号楼负一楼 | 1
3721 | 负压机组 | 1号楼负一楼 | 1
3722 | 负压机组 | 1号楼4楼口腔科门诊 | 1
3723 | 水处理系统 | 摩尔MOLDCS-1500 | 1
3724 | 水处理系统 | 摩尔MOLDSC-3000 | 1
3725 | 水处理系统 | 摩尔MOLUP-1500L | 1
3726 | 水处理系统 | 摩尔MOLRO-500 | 1
3727 | 水处理系统 | 摩尔 | 1
3728 | 医用电动门 | 1号楼10楼 | 10
3729 | 医用电动门 | 1号楼10楼 | 3
3730 | 医用电动门 | 1号楼9楼 | 11
3731 | 医用电动门 | 1号楼8楼 | 4
3732 | 医用电动门 | 1号楼5楼 | 29
3733 | 医用电动门 | 1号楼5楼 | 7
3734 | 医用电动门 | 1号楼4楼 | 2
3735 | 医用电动门 | 1号楼3楼 | 1
3736 | 医用电动门 | 1号楼负一楼 | 13
3737 | 医用电动门 | 3号楼17楼 | 1
3738 | 医用电动门 | 3号楼16楼 | 1
3739 | 医用电动门 | 3号楼9楼 | 1
3740 | 医用电动门 | 3号楼6楼 | 3
3741 | 医用电动门 | 3号楼4楼 | 8
3742 | 医用电动门 | 3号楼3楼 | 4
3743 | 医用电动门 | 6号楼2楼 | 2
3744 | 医用电动门 | 7号楼5楼 | 3
3745 | 医用电动门 |  | 2
3746 | 固定资产台账外的低值设备（原值小于1500元）